## 封面
工程审核书
建设单位：
工程名称： | 南平市延平区斜溪流域水环境综合整治项目- 环保工艺设施及电气
工程编号：
建筑面积： |  | 平方米
工程造价： | 3974067 | 元
送审造价： | 4040707 | 元
编 制 人：
编制人证书编号：
审 核 人：
审核人证书编号：
编制单位：
编制日期： | 2022-06-02

## 工程项目造价审核汇总表
工程项目造价审核汇总表
工程名称:南平市延平区斜溪流域水环境综合整治项目- 环保工艺设施及电气 | [5 empty] | 第1页 共1页
序号 | 单项工程名称 | 审前金额 （元） | 审后金额（元） |  |  |  | 审核增减 （元）
|  |  | 金额 | 其中：安全文明施工费 | 其中：规费
1 | 市政工程 | 4040707 | 3974067 | 61675 |  |  | -66640
合 计 |  | 4040707 | 3974067 | 61675 |  |  | -66640

## 单项工程造价审核汇总表
单项工程造价审核汇总表
工程名称:南平市延平区斜溪流域水环境综合整治项目- 环保工艺设施及电气 市政工程 | [5 empty] | 第1页 共1页
序号 | 单位工程名称 | 审前金额 （元） | 审后金额（元） |  |  |  | 审核增减 （元）
|  |  | 金额 | 其中：安全文明施工费 | 其中：规费
1 | 炉下镇蛇村污水处理厂50t | 369869 | 362650 | 5506 |  |  | -7219
2 | 炉下镇蛇村污水处理厂80t | 544752 | 536349 | 8559 |  |  | -8403
3 | 炉下镇龙村污水处理厂80t | 602827 | 592511 | 9218 |  |  | -10316
4 | 炉下镇洋洧污水处理厂100t | 639770 | 630148 | 10069 |  |  | -9622
5 | 炉下镇田头村污水处理厂130t | 810026 | 798170 | 12832 |  |  | -11856
6 | 炉下镇官庄村污水处理厂80t | 564752 | 555745 | 8761 |  |  | -9007
7 | 炉下樟岚污水处理厂60t | 437375 | 429127 | 6674 |  |  | -8248
8 | 加药系统 | 39336 | 37367 | 56 |  |  | -1969
9 | 暂估价 | 32000 | 32000
合 计 |  | 4040707 | 3974067 | 61675 |  |  | -66640

## 单位工程审核汇总表
单位工程审核汇总表
工程名称：南平市延平区斜溪流域水环境综合整治项目- 环保工艺设施及电气 市政工程 炉下镇蛇村污水处理厂50t |  |  |  | 第1页 共9页
序号 | 汇 总 内 容 | 审前造价 | 审后造价 | 审核增减
1 | 分部分项工程费 | 360825 | 353645 | -7180
1.1 | 前处理池 | 19338 | 18575 | -763
1.2 | 高负荷地下渗滤池 | 237145 | 236164 | -981
1.3 | 人工湿地 | 59063 | 57818 | -1245
1.4 | 控制室 | 45279 | 41088 | -4191
2 | 措施项目费 | 9044 | 9005 | -39
2.1 | 总价措施项目费 | 9044 | 9005 | -39
2.1.1 | 安全文明施工费 | 5530 | 5506 | -24
2.1.2 | 其他总价措施费 | 1497 | 1491 | -6
2.2 | 单价措施项目费
3 | 其他项目费
3.1 | 暂列金额
3.2 | 专业工程暂估价
3.3 | 总承包服务费
合计=1+2+3 |  | 369869 | 362650 | -7219
单位工程审核汇总表
工程名称：南平市延平区斜溪流域水环境综合整治项目- 环保工艺设施及电气 市政工程 炉下镇蛇村污水处理厂80t |  |  |  | 第2页 共9页
序号 | 汇 总 内 容 | 审前造价 | 审后造价 | 审核增减
1 | 分部分项工程费 | 530678 | 522352 | -8326
1.1 | 前处理池 | 21948 | 21185 | -763
1.2 | 高负荷地下渗滤池 | 366111 | 365130 | -981
1.3 | 人工湿地 | 97340 | 94949 | -2391
1.4 | 控制室 | 45279 | 41088 | -4191
2 | 措施项目费 | 14074 | 13997 | -77
2.1 | 总价措施项目费 | 14074 | 13997 | -77
2.1.1 | 安全文明施工费 | 8606 | 8559 | -47
2.1.2 | 其他总价措施费 | 2330 | 2317 | -13
2.2 | 单价措施项目费
3 | 其他项目费
3.1 | 暂列金额
3.2 | 专业工程暂估价
3.3 | 总承包服务费
合计=1+2+3 |  | 544752 | 536349 | -8403
单位工程审核汇总表
工程名称：南平市延平区斜溪流域水环境综合整治项目- 环保工艺设施及电气 市政工程 炉下镇龙村污水处理厂80t |  |  |  | 第3页 共9页
序号 | 汇 总 内 容 | 审前造价 | 审后造价 | 审核增减
1 | 分部分项工程费 | 587675 | 577437 | -10238
1.1 | 前处理池 | 38459 | 36170 | -2289
1.2 | 高负荷地下渗滤池 | 401173 | 400192 | -981
1.3 | 人工湿地 | 95461 | 93071 | -2390
1.4 | 控制室 | 52582 | 48004 | -4578
2 | 措施项目费 | 15152 | 15074 | -78
2.1 | 总价措施项目费 | 15152 | 15074 | -78
2.1.1 | 安全文明施工费 | 9265 | 9218 | -47
2.1.2 | 其他总价措施费 | 2509 | 2495 | -14
2.2 | 单价措施项目费
3 | 其他项目费
3.1 | 暂列金额
3.2 | 专业工程暂估价
3.3 | 总承包服务费
合计=1+2+3 |  | 602827 | 592511 | -10316
单位工程审核汇总表
工程名称：南平市延平区斜溪流域水环境综合整治项目- 环保工艺设施及电气 市政工程 炉下镇洋洧污水处理厂100t |  |  |  | 第4页 共9页
序号 | 汇 总 内 容 | 审前造价 | 审后造价 | 审核增减
1 | 分部分项工程费 | 623210 | 613682 | -9528
1.1 | 前处理池 | 26682 | 25701 | -981
1.2 | 高负荷地下渗滤池 | 418193 | 417212 | -981
1.3 | 人工湿地 | 126516 | 123528 | -2988
1.4 | 控制室 | 51819 | 47241 | -4578
2 | 措施项目费 | 16560 | 16466 | -94
2.1 | 总价措施项目费 | 16560 | 16466 | -94
2.1.1 | 安全文明施工费 | 10125 | 10069 | -56
2.1.2 | 其他总价措施费 | 2742 | 2726 | -16
2.2 | 单价措施项目费
3 | 其他项目费
3.1 | 暂列金额
3.2 | 专业工程暂估价
3.3 | 总承包服务费
合计=1+2+3 |  | 639770 | 630148 | -9622
单位工程审核汇总表
工程名称：南平市延平区斜溪流域水环境综合整治项目- 环保工艺设施及电气 市政工程 炉下镇田头村污水处理厂130t |  |  |  | 第5页 共9页
序号 | 汇 总 内 容 | 审前造价 | 审后造价 | 审核增减
1 | 分部分项工程费 | 788917 | 777185 | -11732
1.1 | 前处理池 | 40769 | 38480 | -2289
1.2 | 高负荷地下渗滤池 | 541391 | 540410 | -981
1.3 | 人工湿地 | 154938 | 151054 | -3884
1.4 | 控制室 | 51819 | 47241 | -4578
2 | 措施项目费 | 21109 | 20985 | -124
2.1 | 总价措施项目费 | 21109 | 20985 | -124
2.1.1 | 安全文明施工费 | 12907 | 12832 | -75
2.1.2 | 其他总价措施费 | 3495 | 3474 | -21
2.2 | 单价措施项目费
3 | 其他项目费
3.1 | 暂列金额
3.2 | 专业工程暂估价
3.3 | 总承包服务费
合计=1+2+3 |  | 810026 | 798170 | -11856
单位工程审核汇总表
工程名称：南平市延平区斜溪流域水环境综合整治项目- 环保工艺设施及电气 市政工程 炉下镇官庄村污水处理厂80t |  |  |  | 第6页 共9页
序号 | 汇 总 内 容 | 审前造价 | 审后造价 | 审核增减
1 | 分部分项工程费 | 550348 | 541418 | -8930
1.1 | 前处理池 | 23603 | 22622 | -981
1.2 | 高负荷地下渗滤池 | 377268 | 376287 | -981
1.3 | 人工湿地 | 97677 | 95287 | -2390
1.4 | 控制室 | 51800 | 47222 | -4578
2 | 措施项目费 | 14404 | 14327 | -77
2.1 | 总价措施项目费 | 14404 | 14327 | -77
2.1.1 | 安全文明施工费 | 8807 | 8761 | -46
2.1.2 | 其他总价措施费 | 2385 | 2371 | -14
2.2 | 单价措施项目费
3 | 其他项目费
3.1 | 暂列金额
3.2 | 专业工程暂估价
3.3 | 总承包服务费
合计=1+2+3 |  | 564752 | 555745 | -9007
单位工程审核汇总表
工程名称：南平市延平区斜溪流域水环境综合整治项目- 环保工艺设施及电气 市政工程 炉下樟岚污水处理厂60t |  |  |  | 第7页 共9页
序号 | 汇 总 内 容 | 审前造价 | 审后造价 | 审核增减
1 | 分部分项工程费 | 426388 | 418212 | -8176
1.1 | 前处理池 | 19718 | 18955 | -763
1.2 | 高负荷地下渗滤池 | 278094 | 277113 | -981
1.3 | 人工湿地 | 83297 | 81056 | -2241
1.4 | 控制室 | 45279 | 41088 | -4191
2 | 措施项目费 | 10987 | 10915 | -72
2.1 | 总价措施项目费 | 10987 | 10915 | -72
2.1.1 | 安全文明施工费 | 6718 | 6674 | -44
2.1.2 | 其他总价措施费 | 1819 | 1807 | -12
2.2 | 单价措施项目费
3 | 其他项目费
3.1 | 暂列金额
3.2 | 专业工程暂估价
3.3 | 总承包服务费
合计=1+2+3 |  | 437375 | 429127 | -8248
单位工程审核汇总表
工程名称：南平市延平区斜溪流域水环境综合整治项目- 环保工艺设施及电气 市政工程 加药系统 |  |  |  | 第8页 共9页
序号 | 汇 总 内 容 | 审前造价 | 审后造价 | 审核增减
1 | 分部分项工程费 | 39240 | 37276 | -1964
1.1 | 加药系统 | 39240 | 37276 | -1964
2 | 措施项目费 | 96 | 91 | -5
2.1 | 总价措施项目费 | 96 | 91 | -5
2.1.1 | 安全文明施工费 | 59 | 56 | -3
2.1.2 | 其他总价措施费 | 16 | 15 | -1
2.2 | 单价措施项目费
3 | 其他项目费
3.1 | 暂列金额
3.2 | 专业工程暂估价
3.3 | 总承包服务费
合计=1+2+3 |  | 39336 | 37367 | -1969
单位工程审核汇总表
工程名称：南平市延平区斜溪流域水环境综合整治项目- 环保工艺设施及电气 市政工程 暂估价 |  |  |  | 第9页 共9页
序号 | 汇 总 内 容 | 审前造价 | 审后造价 | 审核增减
1 | 分部分项工程费
1.1 | 暂估价
2 | 措施项目费
2.1 | 总价措施项目费
2.1.1 | 安全文明施工费
2.1.2 | 其他总价措施费
2.2 | 单价措施项目费
3 | 其他项目费 | 32000 | 32000
3.1 | 暂列金额
3.2 | 专业工程暂估价 | 32000 | 32000
3.3 | 总承包服务费
合计=1+2+3 |  | 32000 | 32000

## 分部分项工程量清单与计价审核表(含定额)
分部分项工程量清单审核书
工程名称：南平市延平区斜溪流域水环境综合整治项目- 环保工艺设施及电气 | [8 empty] | 第1页 共80页
序号 | 项目编码 | 项 目 名 称 | 单位 | 审前造价 |  |  | 审后造价 |  |  | 审核增减
|  |  |  | 原工程量 | 原单价 | 原合计 | 工程量 | 综合单价 | 合计
市政工程 | [10 empty] | 单项工程(17市政)
炉下镇蛇村污水处理厂50t | [10 empty] | 单位工程(17市政)
前处理池 | [10 empty] | 分项工程(17市政)
1 | 040602001005 | 格栅 (1)规格:渠宽0.8m,b=20mm/5mm (2)粗格栅栅间隙20mm，细格栅栅间隙5mm (3)详人工格栅平面大样图 (4)含防锈漆两道、调和漆一道 | 套 | 2 | 375.85 | 751.7 | 2 | 375.85 | 751.7
1.1 | 40403038T | 钢格栅、钢筋网片(钢格栅 圆钢 Ф10以内) | t | 0.042 | 9947.43 | 417.79 | 0.042 | 9947.43 | 417.79
1.2 | 40403043T | 钢格栅、钢筋网片(钢格栅 型钢) | t | 0.03 | 8177.47 | 245.32 | 0.03 | 8177.47 | 245.32
1.3 | 40909017 | 一般钢结构刷油(红丹防锈漆 第一遍) | kg | 72 | 0.47 | 33.84 | 72 | 0.47 | 33.84
1.4 | 40909018 | 一般钢结构刷油(红丹防锈漆 第二遍) | kg | 72 | 0.44 | 31.68 | 72 | 0.44 | 31.68
1.5 | 40909031 | 一般钢结构喷漆(调和漆 第一遍) | kg | 72 | 0.32 | 23.04 | 72 | 0.32 | 23.04
2 | 030109011012 | 潜水泵 (1)名称:潜污泵 (2)型号:1# 50WQ20-7-0.75 (3)含控制柜及安装费 | 台 | 2 | 4043.2 | 8086.4 | 2 | 3661.7 | 7323.4 | -763
2.1 | 30108120T | 潜水泵1# 50WQ20-7-0.75 | 台 | 2 | 4043.2 | 8086.4 | 2 | 3661.7 | 7323.4 | -763
3 | 030406009001 | 微型电机、电加热器 (1)名称:微型电机检查调试 | 台 | 2 | 65.13 | 130.26 | 2 | 65.13 | 130.26
3.1 | 30417146 | 微型电机调试(综合) | 台 | 2 | 65.13 | 130.26 | 2 | 65.13 | 130.26
4 | 040601025022 | 滤料铺设 (1)滤料品种:厌氧池组合填料 | m3 | 12 | 273.59 | 3283.08 | 12 | 273.59 | 3283.08
|  | 本页小计： |  |  |  | 12251.44 |  |  | 11488.44 | -763
分部分项工程量清单审核书
工程名称：南平市延平区斜溪流域水环境综合整治项目- 环保工艺设施及电气 | [8 empty] | 第2页 共80页
序号 | 项目编码 | 项 目 名 称 | 单位 | 审前造价 |  |  | 审后造价 |  |  | 审核增减
|  |  |  | 原工程量 | 原单价 | 原合计 | 工程量 | 综合单价 | 合计
(2)滤料规格:Φ180*100*2000
4.1 | BC | 厌氧池组合填料 Φ180*100*2000 | m3 | 12 | 273.59 | 3283.08 | 12 | 273.59 | 3283.08
5 | 031001001005 | 镀锌钢管 (1)规格、压力等级:DN50 (2)连接形式:螺纹连接 | m | 12 | 78.58 | 942.96 | 12 | 78.58 | 942.96
5.1 | 31001017T | 镀锌钢管(螺纹连接)DN50 | m | 12 | 78.58 | 942.96 | 12 | 78.58 | 942.96
6 | 031201001001 | 管道刷油 (1)油漆品种:沥青漆 (2)涂刷遍数、漆膜厚度:二遍 | m2 | 2.148 | 14.02 | 30.11 | 2.148 | 14.02 | 30.11
6.1 | 31102014T | 管道刷油(沥青漆 二遍) | m2 | 2.148 | 14.02 | 30.11 | 2.148 | 14.02 | 30.11
7 | 040503003009 | 金属支架制作、安装 (1)支架形式:厌氧池填料支架 | t | 0.005 | 16170 | 80.85 | 0.005 | 16170 | 80.85
7.1 | 40901043 | 铁构件制作 | kg | 5 | 12.02 | 60.1 | 5 | 12.02 | 60.1
7.2 | 40901044 | 铁构件 安装 | kg | 5 | 4.15 | 20.75 | 5 | 4.15 | 20.75
8 | BC001 | 尼龙绳 (1)名称:尼龙绳 (2)规格: Φ12*4500*26 | m | 117 | 8.81 | 1030.77 | 117 | 8.81 | 1030.77
8.1 | 40904088 | 尼龙绳 Φ12 | m | 117 | 8.81 | 1030.77 | 117 | 8.81 | 1030.77
9 | 031001006005 | 塑料管 (1)名称:空气管 (2)连接形式:粘接 (3)材质、规格:PVC-U 0.6MPa Dn110 | m | 10 | 58.55 | 585.5 | 10 | 58.55 | 585.5
9.1 | 31001370T | 空气管PVC-U 0.6MPa Dn110 | m | 10 | 58.55 | 585.5 | 10 | 58.55 | 585.5
10 | 040501004093 | 塑料管 (1)连接形式:粘接 (2)材质及规格:HDPE管 SN8 DN20 | m | 65 | 48.64 | 3161.6 | 65 | 48.64 | 3161.6
|  | 本页小计： |  |  |  | 5831.79 |  |  | 5831.79
分部分项工程量清单审核书
工程名称：南平市延平区斜溪流域水环境综合整治项目- 环保工艺设施及电气 | [8 empty] | 第3页 共80页
序号 | 项目编码 | 项 目 名 称 | 单位 | 审前造价 |  |  | 审后造价 |  |  | 审核增减
|  |  |  | 原工程量 | 原单价 | 原合计 | 工程量 | 综合单价 | 合计
0
10.1 | 40502071T | 塑料排水管管道铺设 HDPE管 SN8 DN200 | m | 65 | 48.64 | 3161.6 | 65 | 48.64 | 3161.6
11 | 040502003001 | 塑料管管件 (1)连接形式:橡胶圈接口 (2)材质及规格:DN200 (3)名称:塑料管管件 | 个 | 4 | 17.12 | 68.48 | 4 | 17.12 | 68.48
11.1 | 40502239T | 橡胶圈连接 管径200mm | 个 | 4 | 17.12 | 68.48 | 4 | 17.12 | 68.48
12 | 030817008001 | 套管制作安装 (1)材质:热轧厚钢板 (2)规格:DN200 (3)类型:刚性防水套管制作 (4)填料材质:设计要求 | 台 | 2 | 593.2 | 1186.4 | 2 | 593.2 | 1186.4
12.1 | 30807106 | 刚性防水套管制作(公称直径200mm以内) | 个 | 2 | 447.49 | 894.98 | 2 | 447.49 | 894.98
12.2 | 30807123 | 刚性防水套管安装(公称直径200mm以内) | 个 | 2 | 145.71 | 291.42 | 2 | 145.71 | 291.42
高负荷地下渗滤池 | [10 empty] | 分项工程(17市政)
13 | 030109011013 | 潜水泵 (1)名称:潜污泵 (2)型号:2# 50WQ10-10-0.75 (3)含控制柜及安装费 | 台 | 2 | 5133.2 | 10266.4 | 2 | 4642.7 | 9285.4 | -981
13.1 | 30108120T | 潜水泵2# 50WQ10-10-0.75 | 台 | 2 | 5133.2 | 10266.4 | 2 | 4642.7 | 9285.4 | -981
14 | 030406009002 | 微型电机、电加热器 (1)名称:微型电机检查调试 | 台 | 2 | 65.13 | 130.26 | 2 | 65.13 | 130.26
14.1 | 30417146 | 微型电机调试(综合) | 台 | 2 | 65.13 | 130.26 | 2 | 65.13 | 130.26
15 | 040601025029 | 滤料铺设 (1)滤料品种:渗滤系统滤料 | m3 | 120 | 596.91 | 71629.2 | 120 | 596.91 | 71629.2
|  | 本页小计： |  |  |  | 83280.74 |  |  | 82299.74 | -981
分部分项工程量清单审核书
工程名称：南平市延平区斜溪流域水环境综合整治项目- 环保工艺设施及电气 | [8 empty] | 第4页 共80页
序号 | 项目编码 | 项 目 名 称 | 单位 | 审前造价 |  |  | 审后造价 |  |  | 审核增减
|  |  |  | 原工程量 | 原单价 | 原合计 | 工程量 | 综合单价 | 合计
15.1 | BC | 渗滤系统填料 | m3 | 120 | 447.68 | 53721.6 | 120 | 447.68 | 53721.6
15.2 | BCT | 人工费 | m3 | 120 | 149.23 | 17907.6 | 120 | 149.23 | 17907.6
16 | BC002 | 微生物菌剂 (1)名称:微生物菌剂 | KG | 750 | 179.85 | 134887.5 | 750 | 179.85 | 134887.5
16.1 | BC | 微生物菌剂 | KG | 750 | 179.85 | 134887.5 | 750 | 179.85 | 134887.5
17 | 040501004099 | 塑料管 (1)连接形式:粘接 (2)材质及规格: PVC-U 300 直管 | m | 5 | 222.26 | 1111.3 | 5 | 222.26 | 1111.3
17.1 | 40502072T | 塑料排水管管道铺设(塑料管铺设管径300mm以内)PVC-U Φ300 直管 | m | 5 | 222.26 | 1111.3 | 5 | 222.26 | 1111.3
18 | 040501004101 | 塑料管 (1)连接形式:粘接 (2)材质及规格: PVC-U 110 直管 | m | 64 | 25.28 | 1617.92 | 64 | 25.28 | 1617.92
18.1 | 40502071T | 塑料排水管管道铺设(塑料管铺设管径200mm以内) PVC-U Φ110 直管 | m | 64 | 25.28 | 1617.92 | 64 | 25.28 | 1617.92
19 | 040501004103 | 塑料管 (1)连接形式:粘接 (2)材质及规格: PVC-U 160 直管 | m | 9 | 45.97 | 413.73 | 9 | 45.97 | 413.73
19.1 | 40502071T | 塑料排水管管道铺设(塑料管铺设管径200mm以内) PVC-U Φ160 直管 | m | 9 | 45.97 | 413.73 | 9 | 45.97 | 413.73
20 | 040501004098 | 塑料管 (1)连接形式:粘接 (2)材质及规格: PVC-U 300 穿孔管 | m | 11 | 222.26 | 2444.86 | 11 | 222.26 | 2444.86
20.1 | 40502072T | 塑料排水管管道铺设(塑料管铺设管径300mm以内)PVC-U Φ300 穿孔 | m | 11 | 222.26 | 2444.86 | 11 | 222.26 | 2444.86
|  | 本页小计： |  |  |  | 140475.31 |  |  | 140475.31
分部分项工程量清单审核书
工程名称：南平市延平区斜溪流域水环境综合整治项目- 环保工艺设施及电气 | [8 empty] | 第5页 共80页
序号 | 项目编码 | 项 目 名 称 | 单位 | 审前造价 |  |  | 审后造价 |  |  | 审核增减
|  |  |  | 原工程量 | 原单价 | 原合计 | 工程量 | 综合单价 | 合计
管
21 | 040501004102 | 塑料管 (1)连接形式:粘接 (2)材质及规格: PVC-U160 穿孔管 | m | 11 | 45.97 | 505.67 | 11 | 45.97 | 505.67
21.1 | 40502071T | 塑料排水管管道铺设(塑料管铺设管径200mm以内) PVC-U Φ160 穿孔管 | m | 11 | 45.97 | 505.67 | 11 | 45.97 | 505.67
22 | 040501004104 | 塑料管 (1)连接形式:粘接 (2)材质及规格: PVC-U 110 穿孔管 | m | 18 | 25.28 | 455.04 | 18 | 25.28 | 455.04
22.1 | 40502071T | 塑料排水管管道铺设(塑料管铺设管径200mm以内) PVC-U Φ110 穿孔管 | m | 18 | 25.28 | 455.04 | 18 | 25.28 | 455.04
23 | 040501004105 | 塑料管 (1)连接形式:粘接 (2)材质及规格: PVC-U 75 穿孔管 | m | 443 | 17.37 | 7694.91 | 443 | 17.37 | 7694.91
23.1 | 40502071T | 塑料排水管管道铺设(塑料管铺设管径200mm以内) PVC-U Φ75 穿孔管 | m | 443 | 17.37 | 7694.91 | 443 | 17.37 | 7694.91
24 | 040502003005 | 塑料管管件 (1)连接形式:粘接 (2)材质及规格:PVC-U φ75 (3)堵头 | 个 | 95 | 15.27 | 1450.65 | 95 | 15.27 | 1450.65
24.1 | 40802135T | 塑料管件安装(粘接)(管外径75mm以内) 堵头 φ75 | 个 | 95 | 15.27 | 1450.65 | 95 | 15.27 | 1450.65
25 | 040502003003 | 塑料管管件 (1)连接形式:粘接 | 个 | 7 | 28.13 | 196.91 | 7 | 28.13 | 196.91
|  | 本页小计： |  |  |  | 10303.18 |  |  | 10303.18
分部分项工程量清单审核书
工程名称：南平市延平区斜溪流域水环境综合整治项目- 环保工艺设施及电气 | [8 empty] | 第6页 共80页
序号 | 项目编码 | 项 目 名 称 | 单位 | 审前造价 |  |  | 审后造价 |  |  | 审核增减
|  |  |  | 原工程量 | 原单价 | 原合计 | 工程量 | 综合单价 | 合计
(2)材质及规格:PVC-U φ110 (3)三通
25.1 | 40802136T | 塑料管件安装(粘接)(管外径110mm以内) 三通 φ110 | 个 | 7 | 28.13 | 196.91 | 7 | 28.13 | 196.91
26 | 040502003017 | 塑料管管件 (1)连接形式:粘接 (2)材质及规格:PVC-U φ75*75*110 (3)三通 | 个 | 5 | 28.13 | 140.65 | 5 | 28.13 | 140.65
26.1 | 40802136T | 塑料管件安装(粘接)(管外径110mm以内)三通 φ75*75*110 | 个 | 5 | 28.13 | 140.65 | 5 | 28.13 | 140.65
27 | 040502003018 | 塑料管管件 (1)连接形式:粘接 (2)材质及规格:PVC-U φ75*110*110 (3)三通 | 个 | 17 | 28.13 | 478.21 | 17 | 28.13 | 478.21
27.1 | 40802136T | 塑料管件安装(粘接)(管外径110mm以内) 三通 φ75*110*110 | 个 | 17 | 28.13 | 478.21 | 17 | 28.13 | 478.21
28 | 040502003008 | 塑料管管件 (1)连接形式:粘接 (2)材质及规格:PVC-U φ75*75*110*110 (3)四通 | 个 | 44 | 47.71 | 2099.24 | 44 | 47.71 | 2099.24
28.1 | 40802136T | 塑料管件安装(粘接)(管外径110mm以内) 四通 φ75*75*110*110 | 个 | 44 | 47.71 | 2099.24 | 44 | 47.71 | 2099.24
29 | 040502003010 | 塑料管管件 (1)连接形式:粘接 (2)材质及规格:PVC-U φ75*110 (3)弯头 | 个 | 5 | 24.41 | 122.05 | 5 | 24.41 | 122.05
|  | 本页小计： |  |  |  | 2840.15 |  |  | 2840.15
分部分项工程量清单审核书
工程名称：南平市延平区斜溪流域水环境综合整治项目- 环保工艺设施及电气 | [8 empty] | 第7页 共80页
序号 | 项目编码 | 项 目 名 称 | 单位 | 审前造价 |  |  | 审后造价 |  |  | 审核增减
|  |  |  | 原工程量 | 原单价 | 原合计 | 工程量 | 综合单价 | 合计
29.1 | 40802136T | 塑料管件安装(粘接)(管外径110mm以内) 弯头 φ75*110 | 个 | 5 | 24.41 | 122.05 | 5 | 24.41 | 122.05
30 | 040502003019 | 塑料管管件 (1)连接形式:粘接 (2)材质及规格:PVC-U φ75*110 (3)变径 | 个 | 1 | 28.13 | 28.13 | 1 | 28.13 | 28.13
30.1 | 40802136T | 塑料管件安装(粘接)(管外径110mm以内) 变径 φ75*110 | 个 | 1 | 28.13 | 28.13 | 1 | 28.13 | 28.13
31 | 040502003020 | 塑料管管件 (1)连接形式:粘接 (2)材质及规格:PVC-U φ110 (3)弯头 | 个 | 6 | 24.41 | 146.46 | 6 | 24.41 | 146.46
31.1 | 40802136T | 塑料管件安装(粘接)(管外径110mm以内) 弯头 φ110 | 个 | 6 | 24.41 | 146.46 | 6 | 24.41 | 146.46
32 | 040502003011 | 塑料管管件 (1)连接形式:粘接 (2)材质及规格:PVC-U φ160 (3)三通 | 个 | 3 | 56.85 | 170.55 | 3 | 56.85 | 170.55
32.1 | 40802139T | 塑料管件安装(粘接)(管外径160mm ) 三通 φ160 | 个 | 3 | 56.85 | 170.55 | 3 | 56.85 | 170.55
33 | 040502003013 | 塑料管管件 (1)连接形式:粘接 (2)材质及规格:PVC-U φ160 (3)堵头 | 个 | 4 | 37.17 | 148.68 | 4 | 37.17 | 148.68
33.1 | 40802139T | 塑料管件安装(粘接)(管外径160mm以内) 堵头 φ160 | 个 | 4 | 37.17 | 148.68 | 4 | 37.17 | 148.68
34 | 040502003014 | 塑料管管件 (1)连接形式:粘接 (2)材质及规格:PVC-U φ160 | 个 | 1 | 70.54 | 70.54 | 1 | 70.54 | 70.54
|  | 本页小计： |  |  |  | 564.36 |  |  | 564.36
分部分项工程量清单审核书
工程名称：南平市延平区斜溪流域水环境综合整治项目- 环保工艺设施及电气 | [8 empty] | 第8页 共80页
序号 | 项目编码 | 项 目 名 称 | 单位 | 审前造价 |  |  | 审后造价 |  |  | 审核增减
|  |  |  | 原工程量 | 原单价 | 原合计 | 工程量 | 综合单价 | 合计
(3)弯头
34.1 | 40802139T | 塑料管件安装(粘接)(管外径160mm以内) 弯头 φ160 | 个 | 1 | 70.54 | 70.54 | 1 | 70.54 | 70.54
35 | 040502003015 | 塑料管管件 (1)连接形式:粘接 (2)材质及规格:PVC-U φ300 (3)三通 | 个 | 2 | 166.05 | 332.1 | 2 | 166.05 | 332.1
35.1 | 40802142T | 塑料管件安装(粘接)(管外径315mm以内) 三通 φ300 | 个 | 2 | 166.05 | 332.1 | 2 | 166.05 | 332.1
36 | 040502003016 | 塑料管管件 (1)连接形式:粘接 (2)材质及规格:PVC-U φ300 (3)堵头 | 个 | 4 | 151.07 | 604.28 | 4 | 151.07 | 604.28
36.1 | 40802142T | 塑料管件安装(粘接)(管外径315mm以内) 堵头 φ300 | 个 | 4 | 151.07 | 604.28 | 4 | 151.07 | 604.28
人工湿地 | [10 empty] | 分项工程(17市政)
37 | 040601025030 | 滤料铺设 (1)滤料品种:人工湿地滤料 | m3 | 66 | 522.31 | 34472.46 | 66 | 522.31 | 34472.46
37.1 | BC | 人工湿地滤料 | m3 | 66 | 397.95 | 26264.7 | 66 | 397.95 | 26264.7
37.2 | BCT | 人工费 | m3 | 66 | 124.36 | 8207.76 | 66 | 124.36 | 8207.76
38 | 040501004119 | 塑料管 (1)连接形式:粘接 (2)材质及规格: PVC-U 110 直管 | m | 14 | 25.28 | 353.92 | 14 | 25.28 | 353.92
38.1 | 40502071T | 塑料排水管管道铺设(塑料管铺设管径200mm以内) PVC-U Φ110 直管 | m | 14 | 25.28 | 353.92 | 14 | 25.28 | 353.92
39 | 040501004123 | 塑料管 (1)连接形式:粘接 | m | 35 | 46.47 | 1626.45 | 35 | 46.47 | 1626.45
|  | 本页小计： |  |  |  | 37389.21 |  |  | 37389.21
分部分项工程量清单审核书
工程名称：南平市延平区斜溪流域水环境综合整治项目- 环保工艺设施及电气 | [8 empty] | 第9页 共80页
序号 | 项目编码 | 项 目 名 称 | 单位 | 审前造价 |  |  | 审后造价 |  |  | 审核增减
|  |  |  | 原工程量 | 原单价 | 原合计 | 工程量 | 综合单价 | 合计
(2)材质及规格: PVC-U 160 直管
39.1 | 40502071T | 塑料排水管管道铺设(塑料管铺设管径200mm以内) PVC-U Φ160 直管 | m | 35 | 46.47 | 1626.45 | 35 | 46.47 | 1626.45
40 | 040501004125 | 塑料管 (1)连接形式:粘接 (2)材质及规格: PVC-U 50 直管 | m | 5 | 12.8 | 64 | 5 | 12.8 | 64
40.1 | 40502071T | 塑料排水管管道铺设(塑料管铺设管径200mm以内) PVC-U Φ50 直管 | m | 5 | 12.8 | 64 | 5 | 12.8 | 64
41 | 040501004126 | 塑料管 (1)连接形式:粘接 (2)材质及规格: PVC-U75 穿孔管 | m | 56 | 17.89 | 1001.84 | 56 | 17.89 | 1001.84
41.1 | 40502071T | 塑料排水管管道铺设(塑料管铺设管径200mm以内) PVC-U 穿孔管Φ75 | m | 56 | 17.89 | 1001.84 | 56 | 17.89 | 1001.84
42 | 040502003021 | 塑料管管件 (1)连接形式:粘接 (2)材质及规格:PVC-U φ75*110*110 (3)三通 | 个 | 11 | 28.13 | 309.43 | 11 | 28.13 | 309.43
42.1 | 40802136T | 塑料管件安装(粘接)(管外径110mm以内) 三通 φ75*110*110 | 个 | 11 | 28.13 | 309.43 | 11 | 28.13 | 309.43
43 | 040502003022 | 塑料管管件 (1)连接形式:粘接 (2)材质及规格:PVC-U φ110 (3)三通 | 个 | 1 | 28.13 | 28.13 | 1 | 28.13 | 28.13
43.1 | 40802136T | 塑料管件安装(粘接)(管外径110mm以内) 三通 φ110 | 个 | 1 | 28.13 | 28.13 | 1 | 28.13 | 28.13
44 | 040502003023 | 塑料管管件 | 个 | 2 | 24.41 | 48.82 | 2 | 24.41 | 48.82
|  | 本页小计： |  |  |  | 1452.22 |  |  | 1452.22
分部分项工程量清单审核书
工程名称：南平市延平区斜溪流域水环境综合整治项目- 环保工艺设施及电气 | [8 empty] | 第10页 共80页
序号 | 项目编码 | 项 目 名 称 | 单位 | 审前造价 |  |  | 审后造价 |  |  | 审核增减
|  |  |  | 原工程量 | 原单价 | 原合计 | 工程量 | 综合单价 | 合计
(1)连接形式:粘接 (2)材质及规格:PVC-U φ75*110 (3)弯头
44.1 | 40802136T | 塑料管件安装(粘接)(管外径110mm以内) 弯头 φ75*110 | 个 | 2 | 24.41 | 48.82 | 2 | 24.41 | 48.82
45 | 040502003024 | 塑料管管件 (1)连接形式:粘接 (2)材质及规格:PVC-U φ75*110 (3)变径 | 个 | 1 | 28.13 | 28.13 | 1 | 28.13 | 28.13
45.1 | 40802136T | 塑料管件安装(粘接)(管外径110mm以内) 变径 φ75*110 | 个 | 1 | 28.13 | 28.13 | 1 | 28.13 | 28.13
46 | 040502003025 | 塑料管管件 (1)连接形式:粘接 (2)材质及规格:PVC-U φ75 (3)堵头 | 个 | 14 | 15.27 | 213.78 | 14 | 15.27 | 213.78
46.1 | 40802135T | 塑料管件安装(粘接)(管外径75mm以内) 堵头 φ75 | 个 | 14 | 15.27 | 213.78 | 14 | 15.27 | 213.78
47 | 030817008002 | 套管制作安装 (1)材质:热轧厚钢板 (2)规格:DN150 (3)类型:刚性防水套管制作 (4)填料材质:设计要求 | 台 | 1 | 453.89 | 453.89 | 1 | 453.89 | 453.89
47.1 | 30807105 | 刚性防水套管制作(公称直径150mm以内) | 个 | 1 | 344.85 | 344.85 | 1 | 344.85 | 344.85
47.2 | 30807122 | 刚性防水套管安装(公称直径150mm以内) | 个 | 1 | 109.04 | 109.04 | 1 | 109.04 | 109.04
48 | 030817008003 | 套管制作安装 (1)材质:热轧厚钢板 (2)规格:DN50 | 台 | 1 | 254.26 | 254.26 | 1 | 254.26 | 254.26
|  | 本页小计： |  |  |  | 950.06 |  |  | 950.06
分部分项工程量清单审核书
工程名称：南平市延平区斜溪流域水环境综合整治项目- 环保工艺设施及电气 | [8 empty] | 第11页 共80页
序号 | 项目编码 | 项 目 名 称 | 单位 | 审前造价 |  |  | 审后造价 |  |  | 审核增减
|  |  |  | 原工程量 | 原单价 | 原合计 | 工程量 | 综合单价 | 合计
(3)类型:刚性防水套管制作 (4)填料材质:设计要求
48.1 | 30807101 | 刚性防水套管制作(公称直径50mm以内) | 个 | 1 | 164.13 | 164.13 | 1 | 164.13 | 164.13
48.2 | 30807120 | 刚性防水套管安装(公称直径50mm以内) | 个 | 1 | 90.13 | 90.13 | 1 | 90.13 | 90.13
49 | BC005 | 水生植物及定植 (1)名称:水生植物及定植 | 株 | 250 | 80.83 | 20207.5 | 250 | 75.85 | 18962.5 | -1245
49.1 | BC | 水生植物及定植 | 株 | 250 | 80.83 | 20207.5 | 250 | 75.85 | 18962.5 | -1245
控制室 | [10 empty] | 分项工程(17市政)
50 | 030108003006 | 轴流通风机 (1)名称:调温通风成套装置 (2)规格:风机Q=960m3/h,全压1160Pa,N=0.55KW,加热器N=3.0KW (3)减振底座形式、数量:减震垫 每台4个 | 台 | 1 | 22231.46 | 22231.46 | 1 | 19784.41 | 19784.41 | -2447.05
50.1 | 30701057T | 调温通风成套装置 风机Q=960m3/h,全压1160Pa,N=0.55KW,加热器N=3.0KW | 台 | 1 | 21982.74 | 21982.74 | 1 | 19535.69 | 19535.69 | -2447.05
50.2 | BC | 减震垫 | 个 | 4 | 62.18 | 248.72 | 4 | 62.18 | 248.72
51 | 030404015001 | 控制台 (1)规格:800*500*250 (2)名称:触屏式PLC自动控制系统 (3)基础型钢形式、规格:基础槽钢制作、安装 [6.3 | 台 | 1 | 18547.34 | 18547.34 | 1 | 16803.34 | 16803.34 | -1744
51.1 | 30404001T | 触屏式PLC自动控制系统 | 台 | 1 | 17992.14 | 17992.14 | 1 | 16248.14 | 16248.14 | -1744
51.2 | 30407001T | 基础槽钢制作、安装 [6.3 | m | 8 | 69.4 | 555.2 | 8 | 69.4 | 555.2
52 | 050307009006 | 标志牌 | 个 | 1 | 4500 | 4500 | 1 | 4500 | 4500
|  | 本页小计： |  |  |  | 65486.3 |  |  | 60050.25 | -5436.05
分部分项工程量清单审核书
工程名称：南平市延平区斜溪流域水环境综合整治项目- 环保工艺设施及电气 | [8 empty] | 第12页 共80页
序号 | 项目编码 | 项 目 名 称 | 单位 | 审前造价 |  |  | 审后造价 |  |  | 审核增减
|  |  |  | 原工程量 | 原单价 | 原合计 | 工程量 | 综合单价 | 合计
(1)喷字规格、颜色:按图制作 (2)油漆品种、颜色:按图制作 (3)材料种类、规格:按图制作 (4)镌字规格、种类:按图制作 (5)工艺广告牌 100*300
52.1 | BCT | 工艺广告牌 100*300 | 个 | 1 | 4500 | 4500 | 1 | 4500 | 4500
炉下镇蛇村污水处理厂80t | [10 empty] | 单位工程(17市政)
前处理池 | [10 empty] | 分项工程(17市政)
53 | 040602001022 | 格栅 (1)规格:渠宽0.8m,b=20mm/5mm (2)粗格栅栅间隙20mm，细格栅栅间隙5mm (3)详人工格栅平面大样图 (4)含防锈漆两道、调和漆一道 | 套 | 2 | 375.85 | 751.7 | 2 | 375.85 | 751.7
53.1 | 40403038T | 钢格栅、钢筋网片(钢格栅 圆钢 Ф10以内) | t | 0.042 | 9947.43 | 417.79 | 0.042 | 9947.43 | 417.79
53.2 | 40403043T | 钢格栅、钢筋网片(钢格栅 型钢) | t | 0.03 | 8177.47 | 245.32 | 0.03 | 8177.47 | 245.32
53.3 | 40909017 | 一般钢结构刷油(红丹防锈漆 第一遍) | kg | 72 | 0.47 | 33.84 | 72 | 0.47 | 33.84
53.4 | 40909018 | 一般钢结构刷油(红丹防锈漆 第二遍) | kg | 72 | 0.44 | 31.68 | 72 | 0.44 | 31.68
53.5 | 40909031 | 一般钢结构喷漆(调和漆 第一遍) | kg | 72 | 0.32 | 23.04 | 72 | 0.32 | 23.04
54 | 030109011014 | 潜水泵 (1)名称:潜污泵 (2)型号:1# 50WQ20-7-0.75 (3)含控制柜及安装费 | 台 | 2 | 4043.2 | 8086.4 | 2 | 3661.7 | 7323.4 | -763
54.1 | 30108120 | 潜水泵1# 50WQ20-7-0.75 | 台 | 2 | 4043.2 | 8086.4 | 2 | 3661.7 | 7323.4 | -763
55 | 030406009003 | 微型电机、电加热器 | 台 | 2 | 65.13 | 130.26 | 2 | 65.13 | 130.26
|  | 本页小计： |  |  |  | 8968.36 |  |  | 8205.36 | -763
分部分项工程量清单审核书
工程名称：南平市延平区斜溪流域水环境综合整治项目- 环保工艺设施及电气 | [8 empty] | 第13页 共80页
序号 | 项目编码 | 项 目 名 称 | 单位 | 审前造价 |  |  | 审后造价 |  |  | 审核增减
|  |  |  | 原工程量 | 原单价 | 原合计 | 工程量 | 综合单价 | 合计
(1)名称:微型电机检查调试
55.1 | 30417146 | 微型电机调试(综合) | 台 | 2 | 65.13 | 130.26 | 2 | 65.13 | 130.26
56 | 040601025031 | 滤料铺设 (1)滤料品种:厌氧池组合填料 (2)滤料规格:Φ180*100*2000 | m3 | 21 | 273.59 | 5745.39 | 21 | 273.59 | 5745.39
56.1 | BC | 厌氧池组合填料 Φ180*100*2000 | m3 | 21 | 273.59 | 5745.39 | 21 | 273.59 | 5745.39
57 | 031001001006 | 镀锌钢管 (1)规格、压力等级:DN50 (2)连接形式:螺纹连接 | m | 20 | 78.58 | 1571.6 | 20 | 78.58 | 1571.6
57.1 | 31001017T | 镀锌钢管(螺纹连接)DN50 | m | 20 | 78.58 | 1571.6 | 20 | 78.58 | 1571.6
58 | 031201001002 | 管道刷油 (1)油漆品种:沥青漆 (2)涂刷遍数、漆膜厚度:二遍 | m2 | 3.58 | 14.02 | 50.19 | 3.58 | 14.02 | 50.19
58.1 | 31102014T | 管道刷油(沥青漆 二遍) | m2 | 3.58 | 14.02 | 50.19 | 3.58 | 14.02 | 50.19
59 | 040503003010 | 金属支架制作、安装 (1)支架形式:厌氧池填料支架 | t | 0.008 | 16170 | 129.36 | 0.008 | 16170 | 129.36
59.1 | 40901043 | 铁构件制作 | kg | 8 | 12.02 | 96.16 | 8 | 12.02 | 96.16
59.2 | 40901044 | 铁构件 安装 | kg | 8 | 4.15 | 33.2 | 8 | 4.15 | 33.2
60 | BC006 | 尼龙绳 (1)名称:尼龙绳 (2)规格: Φ12*4500*26 | m | 165 | 8.81 | 1453.65 | 165 | 8.81 | 1453.65
60.1 | 40904088 | 尼龙绳 Φ12 | m | 165 | 8.81 | 1453.65 | 165 | 8.81 | 1453.65
61 | 031001006006 | 塑料管 (1)名称:空气管 (2)连接形式:粘接 (3)材质、规格:PVC-U 0.6MPa Dn110 | m | 10 | 58.55 | 585.5 | 10 | 58.55 | 585.5
|  | 本页小计： |  |  |  | 9535.69 |  |  | 9535.69
分部分项工程量清单审核书
工程名称：南平市延平区斜溪流域水环境综合整治项目- 环保工艺设施及电气 | [8 empty] | 第14页 共80页
序号 | 项目编码 | 项 目 名 称 | 单位 | 审前造价 |  |  | 审后造价 |  |  | 审核增减
|  |  |  | 原工程量 | 原单价 | 原合计 | 工程量 | 综合单价 | 合计
61.1 | 31001370T | 空气管PVC-U 0.6MPa Dn110 | m | 10 | 58.55 | 585.5 | 10 | 58.55 | 585.5
62 | 040501004127 | 塑料管 (1)连接形式:粘接 (2)材质及规格:HDPE管 SN8 DN200 | m | 45 | 48.64 | 2188.8 | 45 | 48.64 | 2188.8
62.1 | 40502071T | 塑料排水管管道铺设 HDPE管 SN8 DN200 | m | 45 | 48.64 | 2188.8 | 45 | 48.64 | 2188.8
63 | 040502003026 | 塑料管管件 (1)连接形式:橡胶圈接口 (2)材质及规格:DN200 (3)名称:塑料管管件 | 个 | 4 | 17.12 | 68.48 | 4 | 17.12 | 68.48
63.1 | 40502239T | 橡胶圈连接 管径200mm | 个 | 4 | 17.12 | 68.48 | 4 | 17.12 | 68.48
64 | 030817008004 | 套管制作安装 (1)材质:热轧厚钢板 (2)规格:DN200 (3)类型:刚性防水套管制作 (4)填料材质:设计要求 | 台 | 2 | 593.2 | 1186.4 | 2 | 593.2 | 1186.4
64.1 | 30807106 | 刚性防水套管制作(公称直径200mm以内) | 个 | 2 | 447.49 | 894.98 | 2 | 447.49 | 894.98
64.2 | 30807123 | 刚性防水套管安装(公称直径200mm以内) | 个 | 2 | 145.71 | 291.42 | 2 | 145.71 | 291.42
高负荷地下渗滤池 | [10 empty] | 分项工程(17市政)
65 | 030109011015 | 潜水泵 (1)名称:潜污泵 (2)型号:2# 50WQ10-10-0.75 (3)含控制柜及安装费 | 台 | 2 | 5133.2 | 10266.4 | 2 | 4642.7 | 9285.4 | -981
65.1 | 30108120T | 潜水泵2# 50WQ10-10-0.75 | 台 | 2 | 5133.2 | 10266.4 | 2 | 4642.7 | 9285.4 | -981
66 | 030406009004 | 微型电机、电加热器 | 台 | 2 | 65.13 | 130.26 | 2 | 65.13 | 130.26
|  | 本页小计： |  |  |  | 13840.34 |  |  | 12859.34 | -981
分部分项工程量清单审核书
工程名称：南平市延平区斜溪流域水环境综合整治项目- 环保工艺设施及电气 | [8 empty] | 第15页 共80页
序号 | 项目编码 | 项 目 名 称 | 单位 | 审前造价 |  |  | 审后造价 |  |  | 审核增减
|  |  |  | 原工程量 | 原单价 | 原合计 | 工程量 | 综合单价 | 合计
(1)名称:微型电机检查调试
66.1 | 30417146 | 微型电机调试(综合) | 台 | 2 | 65.13 | 130.26 | 2 | 65.13 | 130.26
67 | 040601025032 | 滤料铺设 (1)滤料品种:渗滤系统滤料 | m3 | 190 | 596.91 | 113412.9 | 190 | 596.91 | 113412.9
67.1 | BC | 渗滤系统填料 | m3 | 190 | 447.68 | 85059.2 | 190 | 447.68 | 85059.2
67.2 | BCT | 人工费 | m3 | 190 | 149.23 | 28353.7 | 190 | 149.23 | 28353.7
68 | BC007 | 微生物菌剂 (1)名称:微生物菌剂 | KG | 1200 | 179.85 | 215820 | 1200 | 179.85 | 215820
68.1 | BC | 微生物菌剂 | KG | 1200 | 179.85 | 215820 | 1200 | 179.85 | 215820
69 | 040501004129 | 塑料管 (1)连接形式:粘接 (2)材质及规格: PVC-U 110 直管 | m | 90 | 25.28 | 2275.2 | 90 | 25.28 | 2275.2
69.1 | 40502071T | 塑料排水管管道铺设(塑料管铺设管径200mm以内) PVC-U Φ110 直管 | m | 90 | 25.28 | 2275.2 | 90 | 25.28 | 2275.2
70 | 040501004130 | 塑料管 (1)连接形式:粘接 (2)材质及规格: PVC-U 160 直管 | m | 11 | 45.97 | 505.67 | 11 | 45.97 | 505.67
70.1 | 40502071T | 塑料排水管管道铺设(塑料管铺设管径200mm以内) PVC-U Φ160 直管 | m | 11 | 45.97 | 505.67 | 11 | 45.97 | 505.67
71 | 040501004131 | 塑料管 (1)连接形式:粘接 (2)材质及规格: PVC-U 300 穿孔管 | m | 21 | 222.26 | 4667.46 | 21 | 222.26 | 4667.46
71.1 | 40502072T | 塑料排水管管道铺设(塑料管铺设管径300mm以内)PVC-U Φ300 穿孔管 | m | 21 | 222.26 | 4667.46 | 21 | 222.26 | 4667.46
|  | 本页小计： |  |  |  | 336681.23 |  |  | 336681.23
分部分项工程量清单审核书
工程名称：南平市延平区斜溪流域水环境综合整治项目- 环保工艺设施及电气 | [8 empty] | 第16页 共80页
序号 | 项目编码 | 项 目 名 称 | 单位 | 审前造价 |  |  | 审后造价 |  |  | 审核增减
|  |  |  | 原工程量 | 原单价 | 原合计 | 工程量 | 综合单价 | 合计
72 | 040501004132 | 塑料管 (1)连接形式:粘接 (2)材质及规格: PVC-U160 穿孔管 | m | 15 | 45.97 | 689.55 | 15 | 45.97 | 689.55
72.1 | 40502071T | 塑料排水管管道铺设(塑料管铺设管径200mm以内) PVC-U Φ160 穿孔管 | m | 15 | 45.97 | 689.55 | 15 | 45.97 | 689.55
73 | 040501004133 | 塑料管 (1)连接形式:粘接 (2)材质及规格: PVC-U 110 穿孔管 | m | 16 | 25.28 | 404.48 | 16 | 25.28 | 404.48
73.1 | 40502071T | 塑料排水管管道铺设(塑料管铺设管径200mm以内) PVC-U Φ110 穿孔管 | m | 16 | 25.28 | 404.48 | 16 | 25.28 | 404.48
74 | 040501004134 | 塑料管 (1)连接形式:粘接 (2)材质及规格: PVC-U 75 穿孔管 | m | 601 | 17.37 | 10439.37 | 601 | 17.37 | 10439.37
74.1 | 40502071T | 塑料排水管管道铺设(塑料管铺设管径200mm以内) PVC-U Φ75 穿孔管 | m | 601 | 17.37 | 10439.37 | 601 | 17.37 | 10439.37
75 | 040502003027 | 塑料管管件 (1)连接形式:粘接 (2)材质及规格:PVC-U φ75 (3)堵头 | 个 | 127 | 15.27 | 1939.29 | 127 | 15.27 | 1939.29
75.1 | 40802135T | 塑料管件安装(粘接)(管外径75mm以内) 堵头 φ75 | 个 | 127 | 15.27 | 1939.29 | 127 | 15.27 | 1939.29
76 | 040502003028 | 塑料管管件 (1)连接形式:粘接 (2)材质及规格:PVC-U φ110 | 个 | 8 | 28.13 | 225.04 | 8 | 28.13 | 225.04
|  | 本页小计： |  |  |  | 13697.73 |  |  | 13697.73
分部分项工程量清单审核书
工程名称：南平市延平区斜溪流域水环境综合整治项目- 环保工艺设施及电气 | [8 empty] | 第17页 共80页
序号 | 项目编码 | 项 目 名 称 | 单位 | 审前造价 |  |  | 审后造价 |  |  | 审核增减
|  |  |  | 原工程量 | 原单价 | 原合计 | 工程量 | 综合单价 | 合计
(3)三通
76.1 | 40802136T | 塑料管件安装(粘接)(管外径110mm以内) 三通 φ110 | 个 | 8 | 28.13 | 225.04 | 8 | 28.13 | 225.04
77 | 040502003029 | 塑料管管件 (1)连接形式:粘接 (2)材质及规格:PVC-U φ75*75*110 (3)三通 | 个 | 5 | 28.13 | 140.65 | 5 | 28.13 | 140.65
77.1 | 40802136T | 塑料管件安装(粘接)(管外径110mm以内)三通 φ75*75*110 | 个 | 5 | 28.13 | 140.65 | 5 | 28.13 | 140.65
78 | 040502003030 | 塑料管管件 (1)连接形式:粘接 (2)材质及规格:PVC-U φ75*110*110 (3)三通 | 个 | 21 | 28.13 | 590.73 | 21 | 28.13 | 590.73
78.1 | 40802136T | 塑料管件安装(粘接)(管外径110mm以内) 三通 φ75*110*110 | 个 | 21 | 28.13 | 590.73 | 21 | 28.13 | 590.73
79 | 040502003031 | 塑料管管件 (1)连接形式:粘接 (2)材质及规格:PVC-U φ75*75*110*110 (3)四通 | 个 | 63 | 47.71 | 3005.73 | 63 | 47.71 | 3005.73
79.1 | 40802136T | 塑料管件安装(粘接)(管外径110mm以内) 四通 φ75*75*110*110 | 个 | 63 | 47.71 | 3005.73 | 63 | 47.71 | 3005.73
80 | 040502003032 | 塑料管管件 (1)连接形式:粘接 (2)材质及规格:PVC-U φ75*110 (3)弯头 | 个 | 5 | 24.41 | 122.05 | 5 | 24.41 | 122.05
80.1 | 40802136T | 塑料管件安装(粘接)(管外径110mm | 个 | 5 | 24.41 | 122.05 | 5 | 24.41 | 122.05
|  | 本页小计： |  |  |  | 3859.16 |  |  | 3859.16
分部分项工程量清单审核书
工程名称：南平市延平区斜溪流域水环境综合整治项目- 环保工艺设施及电气 | [8 empty] | 第18页 共80页
序号 | 项目编码 | 项 目 名 称 | 单位 | 审前造价 |  |  | 审后造价 |  |  | 审核增减
|  |  |  | 原工程量 | 原单价 | 原合计 | 工程量 | 综合单价 | 合计
以内) 弯头 φ75*110
81 | 040502003033 | 塑料管管件 (1)连接形式:粘接 (2)材质及规格:PVC-U φ75*110 (3)变径 | 个 | 1 | 28.13 | 28.13 | 1 | 28.13 | 28.13
81.1 | 40802136T | 塑料管件安装(粘接)(管外径110mm以内) 变径 φ75*110 | 个 | 1 | 28.13 | 28.13 | 1 | 28.13 | 28.13
82 | 040502003034 | 塑料管管件 (1)连接形式:粘接 (2)材质及规格:PVC-U φ110 (3)弯头 | 个 | 5 | 24.41 | 122.05 | 5 | 24.41 | 122.05
82.1 | 40802136T | 塑料管件安装(粘接)(管外径110mm以内) 弯头 φ110 | 个 | 5 | 24.41 | 122.05 | 5 | 24.41 | 122.05
83 | 040502003035 | 塑料管管件 (1)连接形式:粘接 (2)材质及规格:PVC-U φ160 (3)三通 | 个 | 3 | 56.85 | 170.55 | 3 | 56.85 | 170.55
83.1 | 40802139T | 塑料管件安装(粘接)(管外径160mm ) 三通 φ160 | 个 | 3 | 56.85 | 170.55 | 3 | 56.85 | 170.55
84 | 040502003036 | 塑料管管件 (1)连接形式:粘接 (2)材质及规格:PVC-U φ160 (3)堵头 | 个 | 4 | 37.17 | 148.68 | 4 | 37.17 | 148.68
84.1 | 40802139T | 塑料管件安装(粘接)(管外径160mm以内) 堵头 φ160 | 个 | 4 | 37.17 | 148.68 | 4 | 37.17 | 148.68
85 | 040502003037 | 塑料管管件 (1)连接形式:粘接 (2)材质及规格:PVC-U φ160 (3)弯头 | 个 | 1 | 70.54 | 70.54 | 1 | 70.54 | 70.54
|  | 本页小计： |  |  |  | 539.95 |  |  | 539.95
分部分项工程量清单审核书
工程名称：南平市延平区斜溪流域水环境综合整治项目- 环保工艺设施及电气 | [8 empty] | 第19页 共80页
序号 | 项目编码 | 项 目 名 称 | 单位 | 审前造价 |  |  | 审后造价 |  |  | 审核增减
|  |  |  | 原工程量 | 原单价 | 原合计 | 工程量 | 综合单价 | 合计
85.1 | 40802139T | 塑料管件安装(粘接)(管外径160mm以内) 弯头 φ160 | 个 | 1 | 70.54 | 70.54 | 1 | 70.54 | 70.54
86 | 040502003038 | 塑料管管件 (1)连接形式:粘接 (2)材质及规格:PVC-U φ300 (3)三通 | 个 | 2 | 166.05 | 332.1 | 2 | 166.05 | 332.1
86.1 | 40802142T | 塑料管件安装(粘接)(管外径315mm以内) 三通 φ300 | 个 | 2 | 166.05 | 332.1 | 2 | 166.05 | 332.1
87 | 040502003039 | 塑料管管件 (1)连接形式:粘接 (2)材质及规格:PVC-U φ300 (3)堵头 | 个 | 4 | 151.07 | 604.28 | 4 | 151.07 | 604.28
87.1 | 40802142T | 塑料管件安装(粘接)(管外径315mm以内) 堵头 φ300 | 个 | 4 | 151.07 | 604.28 | 4 | 151.07 | 604.28
人工湿地 | [10 empty] | 分项工程(17市政)
88 | 040601025033 | 滤料铺设 (1)滤料品种:人工湿地滤料 | m3 | 102 | 522.31 | 53275.62 | 102 | 522.31 | 53275.62
88.1 | BC | 人工湿地滤料 | m3 | 102 | 397.95 | 40590.9 | 102 | 397.95 | 40590.9
88.2 | BCT | 人工费 | m3 | 102 | 124.36 | 12684.72 | 102 | 124.36 | 12684.72
89 | 040501004135 | 塑料管 (1)连接形式:粘接 (2)材质及规格: PVC-U 110 直管 | m | 18 | 25.28 | 455.04 | 18 | 25.28 | 455.04
89.1 | 40502071T | 塑料排水管管道铺设(塑料管铺设管径200mm以内) PVC-U Φ110 直管 | m | 18 | 25.28 | 455.04 | 18 | 25.28 | 455.04
90 | 040501004136 | 塑料管 (1)连接形式:粘接 (2)材质及规格: PVC-U 160 直管 | m | 35 | 46.47 | 1626.45 | 35 | 46.47 | 1626.45
|  | 本页小计： |  |  |  | 56293.49 |  |  | 56293.49
分部分项工程量清单审核书
工程名称：南平市延平区斜溪流域水环境综合整治项目- 环保工艺设施及电气 | [8 empty] | 第20页 共80页
序号 | 项目编码 | 项 目 名 称 | 单位 | 审前造价 |  |  | 审后造价 |  |  | 审核增减
|  |  |  | 原工程量 | 原单价 | 原合计 | 工程量 | 综合单价 | 合计
90.1 | 40502071T | 塑料排水管管道铺设(塑料管铺设管径200mm以内) PVC-U Φ160 直管 | m | 35 | 46.47 | 1626.45 | 35 | 46.47 | 1626.45
91 | 040501004137 | 塑料管 (1)连接形式:粘接 (2)材质及规格: PVC-U 50 直管 | m | 5 | 12.8 | 64 | 5 | 12.8 | 64
91.1 | 40502071T | 塑料排水管管道铺设(塑料管铺设管径200mm以内) PVC-U Φ50 直管 | m | 5 | 12.8 | 64 | 5 | 12.8 | 64
92 | 040501004138 | 塑料管 (1)连接形式:粘接 (2)材质及规格: PVC-U75 穿孔管 | m | 90 | 17.89 | 1610.1 | 90 | 17.89 | 1610.1
92.1 | 40502071T | 塑料排水管管道铺设(塑料管铺设管径200mm以内) PVC-U 穿孔管Φ75 | m | 90 | 17.89 | 1610.1 | 90 | 17.89 | 1610.1
93 | 040502003040 | 塑料管管件 (1)连接形式:粘接 (2)材质及规格:PVC-U φ75*110*110 (3)三通 | 个 | 15 | 28.13 | 421.95 | 15 | 28.13 | 421.95
93.1 | 40802136T | 塑料管件安装(粘接)(管外径110mm以内) 三通 φ75*110*110 | 个 | 15 | 28.13 | 421.95 | 15 | 28.13 | 421.95
94 | 040502003041 | 塑料管管件 (1)连接形式:粘接 (2)材质及规格:PVC-U φ110 (3)三通 | 个 | 1 | 28.13 | 28.13 | 1 | 28.13 | 28.13
94.1 | 40802136T | 塑料管件安装(粘接)(管外径110mm以内) 三通 φ110 | 个 | 1 | 28.13 | 28.13 | 1 | 28.13 | 28.13
95 | 040502003042 | 塑料管管件 (1)连接形式:粘接 (2)材质及规格:PVC-U φ75*110 | 个 | 2 | 24.41 | 48.82 | 2 | 24.41 | 48.82
|  | 本页小计： |  |  |  | 2173 |  |  | 2173
分部分项工程量清单审核书
工程名称：南平市延平区斜溪流域水环境综合整治项目- 环保工艺设施及电气 | [8 empty] | 第21页 共80页
序号 | 项目编码 | 项 目 名 称 | 单位 | 审前造价 |  |  | 审后造价 |  |  | 审核增减
|  |  |  | 原工程量 | 原单价 | 原合计 | 工程量 | 综合单价 | 合计
(3)弯头
95.1 | 40802136T | 塑料管件安装(粘接)(管外径110mm以内) 弯头 φ75*110 | 个 | 2 | 24.41 | 48.82 | 2 | 24.41 | 48.82
96 | 040502003043 | 塑料管管件 (1)连接形式:粘接 (2)材质及规格:PVC-U φ75*110 (3)变径 | 个 | 1 | 28.13 | 28.13 | 1 | 28.13 | 28.13
96.1 | 40802136T | 塑料管件安装(粘接)(管外径110mm以内) 变径 φ75*110 | 个 | 1 | 28.13 | 28.13 | 1 | 28.13 | 28.13
97 | 040502003044 | 塑料管管件 (1)连接形式:粘接 (2)材质及规格:PVC-U φ75 (3)堵头 | 个 | 18 | 15.27 | 274.86 | 18 | 15.27 | 274.86
97.1 | 40802135T | 塑料管件安装(粘接)(管外径75mm以内) 堵头 φ75 | 个 | 18 | 15.27 | 274.86 | 18 | 15.27 | 274.86
98 | 030817008005 | 套管制作安装 (1)材质:热轧厚钢板 (2)规格:DN150 (3)类型:刚性防水套管制作 (4)填料材质:设计要求 | 台 | 1 | 453.89 | 453.89 | 1 | 453.89 | 453.89
98.1 | 30807105 | 刚性防水套管制作(公称直径150mm以内) | 个 | 1 | 344.85 | 344.85 | 1 | 344.85 | 344.85
98.2 | 30807122 | 刚性防水套管安装(公称直径150mm以内) | 个 | 1 | 109.04 | 109.04 | 1 | 109.04 | 109.04
99 | 030817008006 | 套管制作安装 (1)材质:热轧厚钢板 (2)规格:DN50 (3)类型:刚性防水套管制作 (4)填料材质:设计要求 | 台 | 1 | 254.26 | 254.26 | 1 | 254.26 | 254.26
|  | 本页小计： |  |  |  | 1011.14 |  |  | 1011.14
分部分项工程量清单审核书
工程名称：南平市延平区斜溪流域水环境综合整治项目- 环保工艺设施及电气 | [8 empty] | 第22页 共80页
序号 | 项目编码 | 项 目 名 称 | 单位 | 审前造价 |  |  | 审后造价 |  |  | 审核增减
|  |  |  | 原工程量 | 原单价 | 原合计 | 工程量 | 综合单价 | 合计
99.1 | 30807101 | 刚性防水套管制作(公称直径50mm以内) | 个 | 1 | 164.13 | 164.13 | 1 | 164.13 | 164.13
99.2 | 30807120 | 刚性防水套管安装(公称直径50mm以内) | 个 | 1 | 90.13 | 90.13 | 1 | 90.13 | 90.13
100 | BC010 | 水生植物及定植 (1)名称:水生植物及定植 | 株 | 480 | 80.83 | 38798.4 | 480 | 75.85 | 36408 | -2390.4
100.1 | BC | 水生植物及定植 | 株 | 480 | 80.83 | 38798.4 | 480 | 75.85 | 36408 | -2390.4
控制室 | [10 empty] | 分项工程(17市政)
101 | 030108003007 | 轴流通风机 (1)名称:调温通风成套装置 (2)规格:风机Q=960m3/h,全压1160Pa,N=0.55KW,加热器N=3.0KW (3)减振底座形式、数量:减震垫 每台4个 | 台 | 1 | 22231.46 | 22231.46 | 1 | 19784.41 | 19784.41 | -2447.05
101.1 | 30701057T | 调温通风成套装置 风机Q=960m3/h,全压1160Pa,N=0.55KW,加热器N=3.0KW | 台 | 1 | 21982.74 | 21982.74 | 1 | 19535.69 | 19535.69 | -2447.05
101.2 | BC | 减震垫 | 个 | 4 | 62.18 | 248.72 | 4 | 62.18 | 248.72
102 | 030404015002 | 控制台 (1)规格:800*500*250 (2)名称:触屏式PLC自动控制系统 (3)基础型钢形式、规格:基础槽钢制作、安装 [6.3 | 台 | 1 | 18547.34 | 18547.34 | 1 | 16803.34 | 16803.34 | -1744
102.1 | 30404001T | 触屏式PLC自动控制系统 | 台 | 1 | 17992.14 | 17992.14 | 1 | 16248.14 | 16248.14 | -1744
102. | 30407001T | 基础槽钢制作、安装 [6.3 | m | 8 | 69.4 | 555.2 | 8 | 69.4 | 555.2
|  | 本页小计： |  |  |  | 79577.2 |  |  | 72995.75 | -6581.45
分部分项工程量清单审核书
工程名称：南平市延平区斜溪流域水环境综合整治项目- 环保工艺设施及电气 | [8 empty] | 第23页 共80页
序号 | 项目编码 | 项 目 名 称 | 单位 | 审前造价 |  |  | 审后造价 |  |  | 审核增减
|  |  |  | 原工程量 | 原单价 | 原合计 | 工程量 | 综合单价 | 合计
2
103 | 050307009007 | 标志牌 (1)喷字规格、颜色:按图制作 (2)油漆品种、颜色:按图制作 (3)材料种类、规格:按图制作 (4)镌字规格、种类:按图制作 (5)工艺广告牌 100*300 | 个 | 1 | 4500 | 4500 | 1 | 4500 | 4500
103.1 | BCT | 工艺广告牌 100*300 | 个 | 1 | 4500 | 4500 | 1 | 4500 | 4500
炉下镇龙村污水处理厂80t | [10 empty] | 单位工程(17市政)
前处理池 | [10 empty] | 分项工程(17市政)
104 | 040602001023 | 格栅 (1)规格:渠宽0.8m,b=20mm/5mm (2)粗格栅栅间隙20mm，细格栅栅间隙5mm (3)详人工格栅平面大样图 (4)含防锈漆两道、调和漆一道 | 套 | 2 | 375.85 | 751.7 | 2 | 375.85 | 751.7
104.1 | 40403038T | 钢格栅、钢筋网片(钢格栅 圆钢 Ф10以内) | t | 0.042 | 9947.43 | 417.79 | 0.042 | 9947.43 | 417.79
104.2 | 40403043T | 钢格栅、钢筋网片(钢格栅 型钢) | t | 0.03 | 8177.47 | 245.32 | 0.03 | 8177.47 | 245.32
104.3 | 40909017 | 一般钢结构刷油(红丹防锈漆 第一遍) | kg | 72 | 0.47 | 33.84 | 72 | 0.47 | 33.84
104.4 | 40909018 | 一般钢结构刷油(红丹防锈漆 第二遍) | kg | 72 | 0.44 | 31.68 | 72 | 0.44 | 31.68
104.5 | 40909031 | 一般钢结构喷漆(调和漆 第一遍) | kg | 72 | 0.32 | 23.04 | 72 | 0.32 | 23.04
105 | 030109011016 | 潜水泵 | 台 | 2 | 5133.2 | 10266.4 | 2 | 4642.7 | 9285.4 | -981
|  | 本页小计： |  |  |  | 15518.1 |  |  | 14537.1 | -981
分部分项工程量清单审核书
工程名称：南平市延平区斜溪流域水环境综合整治项目- 环保工艺设施及电气 | [8 empty] | 第24页 共80页
序号 | 项目编码 | 项 目 名 称 | 单位 | 审前造价 |  |  | 审后造价 |  |  | 审核增减
|  |  |  | 原工程量 | 原单价 | 原合计 | 工程量 | 综合单价 | 合计
(1)名称:潜污泵 (2)型号:1# 50WQ10-10-0.75 (3)含控制柜及安装费
105.1 | 30108120T | 潜水泵1# 50WQ10-10-0.75 | 台 | 2 | 5133.2 | 10266.4 | 2 | 4642.7 | 9285.4 | -981
106 | 030109011018 | 潜水泵 (1)名称:潜污泵 (2)型号:2# 50WQ40-7-2.2 (3)含控制柜及安装费 | 台 | 2 | 6768.2 | 13536.4 | 2 | 6114.2 | 12228.4 | -1308
106.1 | 30108120T | 潜水泵2# 50WQ40-7-2.2 | 台 | 2 | 6768.2 | 13536.4 | 2 | 6114.2 | 12228.4 | -1308
107 | 030406009005 | 微型电机、电加热器 (1)名称:微型电机检查调试 | 台 | 2 | 65.13 | 130.26 | 2 | 65.13 | 130.26
107.1 | 30417146 | 微型电机调试(综合) | 台 | 2 | 65.13 | 130.26 | 2 | 65.13 | 130.26
108 | 030406006001 | 低压交流异步电动机 (1)名称:交流异步电动机检查接线及调试 (2)容量(kW):2.2kW | 台 | 2 | 573.89 | 1147.78 | 2 | 573.89 | 1147.78
108.1 | 30417114 | 交流异步机负载调试(低压笼型 电磁控制) | 台 | 2 | 573.89 | 1147.78 | 2 | 573.89 | 1147.78
109 | 040601025034 | 滤料铺设 (1)滤料品种:厌氧池组合填料 (2)滤料规格:Φ180*100*2000 | m3 | 20 | 273.59 | 5471.8 | 20 | 273.59 | 5471.8
109.1 | BC | 厌氧池组合填料 Φ180*100*2000 | m3 | 20 | 273.59 | 5471.8 | 20 | 273.59 | 5471.8
110 | 031001001007 | 镀锌钢管 (1)规格、压力等级:DN50 | m | 20 | 78.58 | 1571.6 | 20 | 78.58 | 1571.6
|  | 本页小计： |  |  |  | 21857.84 |  |  | 20549.84 | -1308
分部分项工程量清单审核书
工程名称：南平市延平区斜溪流域水环境综合整治项目- 环保工艺设施及电气 | [8 empty] | 第25页 共80页
序号 | 项目编码 | 项 目 名 称 | 单位 | 审前造价 |  |  | 审后造价 |  |  | 审核增减
|  |  |  | 原工程量 | 原单价 | 原合计 | 工程量 | 综合单价 | 合计
(2)连接形式:螺纹连接
110.1 | 31001017T | 镀锌钢管(螺纹连接)DN50 | m | 20 | 78.58 | 1571.6 | 20 | 78.58 | 1571.6
111 | 031201001003 | 管道刷油 (1)油漆品种:沥青漆 (2)涂刷遍数、漆膜厚度:二遍 | m2 | 3.58 | 14.02 | 50.19 | 3.58 | 14.02 | 50.19
111.1 | 31102014T | 管道刷油(沥青漆 二遍) | m2 | 3.58 | 14.02 | 50.19 | 3.58 | 14.02 | 50.19
112 | 040503003011 | 金属支架制作、安装 (1)支架形式:厌氧池填料支架 | t | 0.008 | 16170 | 129.36 | 0.008 | 16170 | 129.36
112.1 | 40901043 | 铁构件制作 | kg | 8 | 12.02 | 96.16 | 8 | 12.02 | 96.16
112.2 | 40901044 | 铁构件 安装 | kg | 8 | 4.15 | 33.2 | 8 | 4.15 | 33.2
113 | BC011 | 尼龙绳 (1)名称:尼龙绳 (2)规格: Φ12*4500*26 | m | 156 | 8.81 | 1374.36 | 156 | 8.81 | 1374.36
113.1 | 40904088 | 尼龙绳 Φ12 | m | 156 | 8.81 | 1374.36 | 156 | 8.81 | 1374.36
114 | 031001006007 | 塑料管 (1)名称:空气管 (2)连接形式:粘接 (3)材质、规格:PVC-U 0.6MPa Dn110 | m | 10 | 58.55 | 585.5 | 10 | 58.55 | 585.5
114.1 | 31001370T | 空气管PVC-U 0.6MPa Dn110 | m | 10 | 58.55 | 585.5 | 10 | 58.55 | 585.5
115 | 040501004139 | 塑料管 (1)连接形式:粘接 | m | 45 | 48.64 | 2188.8 | 45 | 48.64 | 2188.8
|  | 本页小计： |  |  |  | 4328.21 |  |  | 4328.21
分部分项工程量清单审核书
工程名称：南平市延平区斜溪流域水环境综合整治项目- 环保工艺设施及电气 | [8 empty] | 第26页 共80页
序号 | 项目编码 | 项 目 名 称 | 单位 | 审前造价 |  |  | 审后造价 |  |  | 审核增减
|  |  |  | 原工程量 | 原单价 | 原合计 | 工程量 | 综合单价 | 合计
(2)材质及规格:HDPE管 SN8 DN200
115.1 | 40502071T | 塑料排水管管道铺设 HDPE管 SN8 DN200 | m | 45 | 48.64 | 2188.8 | 45 | 48.64 | 2188.8
116 | 040502003045 | 塑料管管件 (1)连接形式:橡胶圈接口 (2)材质及规格:DN200 (3)名称:塑料管管件 | 个 | 4 | 17.12 | 68.48 | 4 | 17.12 | 68.48
116.1 | 40502239T | 橡胶圈连接 管径200mm | 个 | 4 | 17.12 | 68.48 | 4 | 17.12 | 68.48
117 | 030817008007 | 套管制作安装 (1)材质:热轧厚钢板 (2)规格:DN200 (3)类型:刚性防水套管制作 (4)填料材质:设计要求 | 台 | 2 | 593.2 | 1186.4 | 2 | 593.2 | 1186.4
117.1 | 30807106 | 刚性防水套管制作(公称直径200mm以内) | 个 | 2 | 447.49 | 894.98 | 2 | 447.49 | 894.98
117.2 | 30807123 | 刚性防水套管安装(公称直径200mm以内) | 个 | 2 | 145.71 | 291.42 | 2 | 145.71 | 291.42
高负荷地下渗滤池 | [10 empty] | 分项工程(17市政)
118 | 030109011017 | 潜水泵 (1)名称:潜污泵 (2)型号:3# 50WQ10-10-0.75 (3)含控制柜及安装费 | 台 | 2 | 5133.2 | 10266.4 | 2 | 4642.7 | 9285.4 | -981
118.1 | 30108120T | 潜水泵3# 50WQ10-10-0.75 | 台 | 2 | 5133.2 | 10266.4 | 2 | 4642.7 | 9285.4 | -981
119 | 030406009006 | 微型电机、电加热器 (1)名称:微型电机检查调试 | 台 | 2 | 65.13 | 130.26 | 2 | 65.13 | 130.26
|  | 本页小计： |  |  |  | 11651.54 |  |  | 10670.54 | -981
分部分项工程量清单审核书
工程名称：南平市延平区斜溪流域水环境综合整治项目- 环保工艺设施及电气 | [8 empty] | 第27页 共80页
序号 | 项目编码 | 项 目 名 称 | 单位 | 审前造价 |  |  | 审后造价 |  |  | 审核增减
|  |  |  | 原工程量 | 原单价 | 原合计 | 工程量 | 综合单价 | 合计
119.1 | 30417146 | 微型电机调试(综合) | 台 | 2 | 65.13 | 130.26 | 2 | 65.13 | 130.26
120 | 040601025035 | 滤料铺设 (1)滤料品种:渗滤系统滤料 | m3 | 240 | 596.91 | 143258.4 | 240 | 596.91 | 143258.4
120.1 | BC | 渗滤系统填料 | m3 | 240 | 447.68 | 107443.2 | 240 | 447.68 | 107443.2
120.2 | BCT | 人工费 | m3 | 240 | 149.23 | 35815.2 | 240 | 149.23 | 35815.2
121 | BC012 | 微生物菌剂 (1)名称:微生物菌剂 | KG | 1200 | 179.85 | 215820 | 1200 | 179.85 | 215820
121.1 | BC | 微生物菌剂 | KG | 1200 | 179.85 | 215820 | 1200 | 179.85 | 215820
122 | 040501004141 | 塑料管 (1)连接形式:粘接 (2)材质及规格: PVC-U 110 直管 | m | 89 | 25.28 | 2249.92 | 89 | 25.28 | 2249.92
122.1 | 40502071T | 塑料排水管管道铺设(塑料管铺设管径200mm以内) PVC-U Φ110 直管 | m | 89 | 25.28 | 2249.92 | 89 | 25.28 | 2249.92
123 | 040501004142 | 塑料管 (1)连接形式:粘接 (2)材质及规格: PVC-U 160 直管 | m | 16 | 45.97 | 735.52 | 16 | 45.97 | 735.52
123.1 | 40502071T | 塑料排水管管道铺设(塑料管铺设管径200mm以内) PVC-U Φ160 直管 | m | 16 | 45.97 | 735.52 | 16 | 45.97 | 735.52
124 | 040501004143 | 塑料管 (1)连接形式:粘接 (2)材质及规格: PVC-U 300 穿孔管 | m | 21 | 222.26 | 4667.46 | 21 | 222.26 | 4667.46
|  | 本页小计： |  |  |  | 366731.3 |  |  | 366731.3
分部分项工程量清单审核书
工程名称：南平市延平区斜溪流域水环境综合整治项目- 环保工艺设施及电气 | [8 empty] | 第28页 共80页
序号 | 项目编码 | 项 目 名 称 | 单位 | 审前造价 |  |  | 审后造价 |  |  | 审核增减
|  |  |  | 原工程量 | 原单价 | 原合计 | 工程量 | 综合单价 | 合计
124.1 | 40502072T | 塑料排水管管道铺设(塑料管铺设管径300mm以内)PVC-U Φ300 穿孔管 | m | 21 | 222.26 | 4667.46 | 21 | 222.26 | 4667.46
125 | 040501004144 | 塑料管 (1)连接形式:粘接 (2)材质及规格: PVC-U160 穿孔管 | m | 10 | 45.97 | 459.7 | 10 | 45.97 | 459.7
125.1 | 40502071T | 塑料排水管管道铺设(塑料管铺设管径200mm以内) PVC-U Φ160 穿孔管 | m | 10 | 45.97 | 459.7 | 10 | 45.97 | 459.7
126 | 040501004145 | 塑料管 (1)连接形式:粘接 (2)材质及规格: PVC-U 110 穿孔管 | m | 10 | 25.28 | 252.8 | 10 | 25.28 | 252.8
126.1 | 40502071T | 塑料排水管管道铺设(塑料管铺设管径200mm以内) PVC-U Φ110 穿孔管 | m | 10 | 25.28 | 252.8 | 10 | 25.28 | 252.8
127 | 040501004146 | 塑料管 (1)连接形式:粘接 (2)材质及规格: PVC-U 75 穿孔管 | m | 809 | 17.37 | 14052.33 | 809 | 17.37 | 14052.33
127.1 | 40502071T | 塑料排水管管道铺设(塑料管铺设管径200mm以内) PVC-U Φ75 穿孔管 | m | 809 | 17.37 | 14052.33 | 809 | 17.37 | 14052.33
128 | 040502003046 | 塑料管管件 (1)连接形式:粘接 (2)材质及规格:PVC-U φ75 (3)堵头 | 个 | 178 | 15.27 | 2718.06 | 178 | 15.27 | 2718.06
128.1 | 40802135T | 塑料管件安装(粘接)(管外径75mm以内) 堵头 φ75 | 个 | 178 | 15.27 | 2718.06 | 178 | 15.27 | 2718.06
|  | 本页小计： |  |  |  | 17482.89 |  |  | 17482.89
分部分项工程量清单审核书
工程名称：南平市延平区斜溪流域水环境综合整治项目- 环保工艺设施及电气 | [8 empty] | 第29页 共80页
序号 | 项目编码 | 项 目 名 称 | 单位 | 审前造价 |  |  | 审后造价 |  |  | 审核增减
|  |  |  | 原工程量 | 原单价 | 原合计 | 工程量 | 综合单价 | 合计
129 | 040502003047 | 塑料管管件 (1)连接形式:粘接 (2)材质及规格:PVC-U φ110 (3)三通 | 个 | 8 | 28.13 | 225.04 | 8 | 28.13 | 225.04
129.1 | 40802136T | 塑料管件安装(粘接)(管外径110mm以内) 三通 φ110 | 个 | 8 | 28.13 | 225.04 | 8 | 28.13 | 225.04
130 | 040502003048 | 塑料管管件 (1)连接形式:粘接 (2)材质及规格:PVC-U φ75*75*110 (3)三通 | 个 | 10 | 28.13 | 281.3 | 10 | 28.13 | 281.3
130.1 | 40802136T | 塑料管件安装(粘接)(管外径110mm以内)三通 φ75*75*110 | 个 | 10 | 28.13 | 281.3 | 10 | 28.13 | 281.3
131 | 040502003049 | 塑料管管件 (1)连接形式:粘接 (2)材质及规格:PVC-U φ75*110*110 (3)三通 | 个 | 12 | 28.13 | 337.56 | 12 | 28.13 | 337.56
131.1 | 40802136T | 塑料管件安装(粘接)(管外径110mm以内) 三通 φ75*110*110 | 个 | 12 | 28.13 | 337.56 | 12 | 28.13 | 337.56
132 | 040502003050 | 塑料管管件 (1)连接形式:粘接 (2)材质及规格:PVC-U φ75*75*110*110 (3)四通 | 个 | 85 | 47.71 | 4055.35 | 85 | 47.71 | 4055.35
132.1 | 40802136T | 塑料管件安装(粘接)(管外径110mm以内) 四通 φ75*75*110*110 | 个 | 85 | 47.71 | 4055.35 | 85 | 47.71 | 4055.35
133 | 040502003053 | 塑料管管件 (1)连接形式:粘接 | 个 | 8 | 24.41 | 195.28 | 8 | 24.41 | 195.28
|  | 本页小计： |  |  |  | 5094.53 |  |  | 5094.53
分部分项工程量清单审核书
工程名称：南平市延平区斜溪流域水环境综合整治项目- 环保工艺设施及电气 | [8 empty] | 第30页 共80页
序号 | 项目编码 | 项 目 名 称 | 单位 | 审前造价 |  |  | 审后造价 |  |  | 审核增减
|  |  |  | 原工程量 | 原单价 | 原合计 | 工程量 | 综合单价 | 合计
(2)材质及规格:PVC-U φ110 (3)弯头
133.1 | 40802136T | 塑料管件安装(粘接)(管外径110mm以内) 弯头 φ110 | 个 | 8 | 24.41 | 195.28 | 8 | 24.41 | 195.28
134 | 040502003054 | 塑料管管件 (1)连接形式:粘接 (2)材质及规格:PVC-U φ160 (3)三通 | 个 | 3 | 56.85 | 170.55 | 3 | 56.85 | 170.55
134.1 | 40802139T | 塑料管件安装(粘接)(管外径160mm ) 三通 φ160 | 个 | 3 | 56.85 | 170.55 | 3 | 56.85 | 170.55
135 | 040502003055 | 塑料管管件 (1)连接形式:粘接 (2)材质及规格:PVC-U φ160 (3)堵头 | 个 | 4 | 37.17 | 148.68 | 4 | 37.17 | 148.68
135.1 | 40802139T | 塑料管件安装(粘接)(管外径160mm以内) 堵头 φ160 | 个 | 4 | 37.17 | 148.68 | 4 | 37.17 | 148.68
136 | 040502003056 | 塑料管管件 (1)连接形式:粘接 (2)材质及规格:PVC-U φ160 (3)弯头 | 个 | 3 | 70.54 | 211.62 | 3 | 70.54 | 211.62
136.1 | 40802139T | 塑料管件安装(粘接)(管外径160mm以内) 弯头 φ160 | 个 | 3 | 70.54 | 211.62 | 3 | 70.54 | 211.62
137 | 040502003057 | 塑料管管件 (1)连接形式:粘接 (2)材质及规格:PVC-U φ300 (3)三通 | 个 | 2 | 166.05 | 332.1 | 2 | 166.05 | 332.1
137.1 | 40802142T | 塑料管件安装(粘接)(管外径315mm以内) 三通 φ300 | 个 | 2 | 166.05 | 332.1 | 2 | 166.05 | 332.1
|  | 本页小计： |  |  |  | 862.95 |  |  | 862.95
分部分项工程量清单审核书
工程名称：南平市延平区斜溪流域水环境综合整治项目- 环保工艺设施及电气 | [8 empty] | 第31页 共80页
序号 | 项目编码 | 项 目 名 称 | 单位 | 审前造价 |  |  | 审后造价 |  |  | 审核增减
|  |  |  | 原工程量 | 原单价 | 原合计 | 工程量 | 综合单价 | 合计
138 | 040502003058 | 塑料管管件 (1)连接形式:粘接 (2)材质及规格:PVC-U φ300 (3)堵头 | 个 | 4 | 151.07 | 604.28 | 4 | 151.07 | 604.28
138.1 | 40802142T | 塑料管件安装(粘接)(管外径315mm以内) 堵头 φ300 | 个 | 4 | 151.07 | 604.28 | 4 | 151.07 | 604.28
人工湿地 | [10 empty] | 分项工程(17市政)
139 | 040601025036 | 滤料铺设 (1)滤料品种:人工湿地滤料 | m3 | 100 | 522.31 | 52231 | 100 | 522.31 | 52231
139.1 | BC | 人工湿地滤料 | m3 | 100 | 397.95 | 39795 | 100 | 397.95 | 39795
139.2 | BCT | 人工费 | m3 | 100 | 124.36 | 12436 | 100 | 124.36 | 12436
140 | 040501004147 | 塑料管 (1)连接形式:粘接 (2)材质及规格: PVC-U 110 直管 | m | 13 | 25.28 | 328.64 | 13 | 25.28 | 328.64
140.1 | 40502071T | 塑料排水管管道铺设(塑料管铺设管径200mm以内) PVC-U Φ110 直管 | m | 13 | 25.28 | 328.64 | 13 | 25.28 | 328.64
141 | 040501004148 | 塑料管 (1)连接形式:粘接 (2)材质及规格: PVC-U 160 直管 | m | 30 | 46.47 | 1394.1 | 30 | 46.47 | 1394.1
141.1 | 40502071T | 塑料排水管管道铺设(塑料管铺设管径200mm以内) PVC-U Φ160 直管 | m | 30 | 46.47 | 1394.1 | 30 | 46.47 | 1394.1
142 | 040501004149 | 塑料管 (1)连接形式:粘接 (2)材质及规格: PVC-U 50 直管 | m | 5 | 12.8 | 64 | 5 | 12.8 | 64
|  | 本页小计： |  |  |  | 54622.02 |  |  | 54622.02
分部分项工程量清单审核书
工程名称：南平市延平区斜溪流域水环境综合整治项目- 环保工艺设施及电气 | [8 empty] | 第32页 共80页
序号 | 项目编码 | 项 目 名 称 | 单位 | 审前造价 |  |  | 审后造价 |  |  | 审核增减
|  |  |  | 原工程量 | 原单价 | 原合计 | 工程量 | 综合单价 | 合计
142.1 | 40502071T | 塑料排水管管道铺设(塑料管铺设管径200mm以内) PVC-U Φ50 直管 | m | 5 | 12.8 | 64 | 5 | 12.8 | 64
143 | 040501004150 | 塑料管 (1)连接形式:粘接 (2)材质及规格: PVC-U75 穿孔管 | m | 78 | 17.89 | 1395.42 | 78 | 17.89 | 1395.42
143.1 | 40502071T | 塑料排水管管道铺设(塑料管铺设管径200mm以内) PVC-U 穿孔管Φ75 | m | 78 | 17.89 | 1395.42 | 78 | 17.89 | 1395.42
144 | 040502003059 | 塑料管管件 (1)连接形式:粘接 (2)材质及规格:PVC-U φ75*110*110 (3)三通 | 个 | 9 | 28.13 | 253.17 | 9 | 28.13 | 253.17
144.1 | 40802136T | 塑料管件安装(粘接)(管外径110mm以内) 三通 φ75*110*110 | 个 | 9 | 28.13 | 253.17 | 9 | 28.13 | 253.17
145 | 040502003060 | 塑料管管件 (1)连接形式:粘接 (2)材质及规格:PVC-U φ110 (3)三通 | 个 | 1 | 28.13 | 28.13 | 1 | 28.13 | 28.13
145.1 | 40802136T | 塑料管件安装(粘接)(管外径110mm以内) 三通 φ110 | 个 | 1 | 28.13 | 28.13 | 1 | 28.13 | 28.13
146 | 040502003061 | 塑料管管件 (1)连接形式:粘接 (2)材质及规格:PVC-U φ75*110 (3)弯头 | 个 | 2 | 24.41 | 48.82 | 2 | 24.41 | 48.82
146.1 | 40802136T | 塑料管件安装(粘接)(管外径110mm以内) 弯头 φ75*110 | 个 | 2 | 24.41 | 48.82 | 2 | 24.41 | 48.82
147 | 040502003062 | 塑料管管件 (1)连接形式:粘接 (2)材质及规格:PVC-U φ75*110 | 个 | 1 | 28.13 | 28.13 | 1 | 28.13 | 28.13
|  | 本页小计： |  |  |  | 1753.67 |  |  | 1753.67
分部分项工程量清单审核书
工程名称：南平市延平区斜溪流域水环境综合整治项目- 环保工艺设施及电气 | [8 empty] | 第33页 共80页
序号 | 项目编码 | 项 目 名 称 | 单位 | 审前造价 |  |  | 审后造价 |  |  | 审核增减
|  |  |  | 原工程量 | 原单价 | 原合计 | 工程量 | 综合单价 | 合计
(3)变径
147.1 | 40802136T | 塑料管件安装(粘接)(管外径110mm以内) 变径 φ75*110 | 个 | 1 | 28.13 | 28.13 | 1 | 28.13 | 28.13
148 | 040502003063 | 塑料管管件 (1)连接形式:粘接 (2)材质及规格:PVC-U φ75 (3)堵头 | 个 | 12 | 15.27 | 183.24 | 12 | 15.27 | 183.24
148.1 | 40802135T | 塑料管件安装(粘接)(管外径75mm以内) 堵头 φ75 | 个 | 12 | 15.27 | 183.24 | 12 | 15.27 | 183.24
149 | 030817008008 | 套管制作安装 (1)材质:热轧厚钢板 (2)规格:DN150 (3)类型:刚性防水套管制作 (4)填料材质:设计要求 | 台 | 1 | 453.89 | 453.89 | 1 | 453.89 | 453.89
149.1 | 30807105 | 刚性防水套管制作(公称直径150mm以内) | 个 | 1 | 344.85 | 344.85 | 1 | 344.85 | 344.85
149.2 | 30807122 | 刚性防水套管安装(公称直径150mm以内) | 个 | 1 | 109.04 | 109.04 | 1 | 109.04 | 109.04
150 | 030817008009 | 套管制作安装 (1)材质:热轧厚钢板 (2)规格:DN50 (3)类型:刚性防水套管制作 (4)填料材质:设计要求 | 台 | 1 | 254.26 | 254.26 | 1 | 254.26 | 254.26
150.1 | 30807101 | 刚性防水套管制作(公称直径50mm以内) | 个 | 1 | 164.13 | 164.13 | 1 | 164.13 | 164.13
150.2 | 30807120 | 刚性防水套管安装(公称直径50mm以内) | 个 | 1 | 90.13 | 90.13 | 1 | 90.13 | 90.13
151 | BC015 | 水生植物及定植 | 株 | 480 | 80.83 | 38798.4 | 480 | 75.85 | 36408 | -2390.4
|  | 本页小计： |  |  |  | 39689.79 |  |  | 37299.39 | -2390.4
分部分项工程量清单审核书
工程名称：南平市延平区斜溪流域水环境综合整治项目- 环保工艺设施及电气 | [8 empty] | 第34页 共80页
序号 | 项目编码 | 项 目 名 称 | 单位 | 审前造价 |  |  | 审后造价 |  |  | 审核增减
|  |  |  | 原工程量 | 原单价 | 原合计 | 工程量 | 综合单价 | 合计
(1)名称:水生植物及定植
151.1 | BC | 水生植物及定植 | 株 | 480 | 80.83 | 38798.4 | 480 | 75.85 | 36408 | -2390.4
控制室 | [10 empty] | 分项工程(17市政)
152 | 030108003008 | 轴流通风机 (1)名称:调温通风成套装置 (2)规格:风机Q=1160m3/h,全压1960Pa,N=0.75KW,加热器N=3.0KW (3)减振底座形式、数量:减震垫 每台4个 | 台 | 1 | 28771.46 | 28771.46 | 1 | 25937.46 | 25937.46 | -2834
152.1 | 30701057T | 调温通风成套装置 风机Q=1160m3/h,全压1960Pa,N=0.75KW,加热器N=3.0KW | 台 | 1 | 28522.74 | 28522.74 | 1 | 25688.74 | 25688.74 | -2834
152.2 | BC | 减震垫 | 个 | 4 | 62.18 | 248.72 | 4 | 62.18 | 248.72
153 | 030404015003 | 控制台 (1)规格:800*500*250 (2)名称:触屏式PLC自动控制系统 (3)基础型钢形式、规格:基础槽钢制作、安装 [6.3 | 台 | 1 | 19310.74 | 19310.74 | 1 | 17566.74 | 17566.74 | -1744
153.1 | 30404001T | 触屏式PLC自动控制系统 | 台 | 1 | 17992.14 | 17992.14 | 1 | 16248.14 | 16248.14 | -1744
153.2 | 30407001T | 基础槽钢制作、安装 [6.3 | m | 19 | 69.4 | 1318.6 | 19 | 69.4 | 1318.6
154 | 050307009008 | 标志牌 (1)喷字规格、颜色:按图制作 (2)油漆品种、颜色:按图制作 (3)材料种类、规格:按图制作 (4)镌字规格、种类:按图制作 | 个 | 1 | 4500 | 4500 | 1 | 4500 | 4500
|  | 本页小计： |  |  |  | 52582.2 |  |  | 48004.2 | -4578
分部分项工程量清单审核书
工程名称：南平市延平区斜溪流域水环境综合整治项目- 环保工艺设施及电气 | [8 empty] | 第35页 共80页
序号 | 项目编码 | 项 目 名 称 | 单位 | 审前造价 |  |  | 审后造价 |  |  | 审核增减
|  |  |  | 原工程量 | 原单价 | 原合计 | 工程量 | 综合单价 | 合计
(5)工艺广告牌 100*300
154.1 | BCT | 工艺广告牌 100*300 | 个 | 1 | 4500 | 4500 | 1 | 4500 | 4500
炉下镇洋洧污水处理厂100t | [10 empty] | 单位工程(17市政)
前处理池 | [10 empty] | 分项工程(17市政)
155 | 030109011019 | 潜水泵 (1)名称:潜污泵 (2)型号:1# 80WQ40-7-1.5 (3)含控制柜及安装费 | 台 | 2 | 5133.2 | 10266.4 | 2 | 4642.7 | 9285.4 | -981
155.1 | 30108120T | 潜水泵1# 80WQ40-7-1.5 | 台 | 2 | 5133.2 | 10266.4 | 2 | 4642.7 | 9285.4 | -981
156 | 030406006002 | 低压交流异步电动机 (1)名称:交流异步电动机检查接线及调试 (2)容量(kW):2.2kW | 台 | 2 | 573.89 | 1147.78 | 2 | 573.89 | 1147.78
156.1 | 30417114 | 交流异步机负载调试(低压笼型 电磁控制) | 台 | 2 | 573.89 | 1147.78 | 2 | 573.89 | 1147.78
157 | 040601025037 | 滤料铺设 (1)滤料品种:厌氧池组合填料 (2)滤料规格:Φ180*100*2000 | m3 | 27 | 273.59 | 7386.93 | 27 | 273.59 | 7386.93
157.1 | BC | 厌氧池组合填料 Φ180*100*2000 | m3 | 27 | 273.59 | 7386.93 | 27 | 273.59 | 7386.93
158 | 031001001008 | 镀锌钢管 (1)规格、压力等级:DN50 (2)连接形式:螺纹连接 | m | 23 | 78.58 | 1807.34 | 23 | 78.58 | 1807.34
158.1 | 31001017T | 镀锌钢管(螺纹连接)DN50 | m | 23 | 78.58 | 1807.34 | 23 | 78.58 | 1807.34
159 | 031201001004 | 管道刷油 | m2 | 4.117 | 14.02 | 57.72 | 4.117 | 14.02 | 57.72
|  | 本页小计： |  |  |  | 20666.17 |  |  | 19685.17 | -981
分部分项工程量清单审核书
工程名称：南平市延平区斜溪流域水环境综合整治项目- 环保工艺设施及电气 | [8 empty] | 第36页 共80页
序号 | 项目编码 | 项 目 名 称 | 单位 | 审前造价 |  |  | 审后造价 |  |  | 审核增减
|  |  |  | 原工程量 | 原单价 | 原合计 | 工程量 | 综合单价 | 合计
(1)油漆品种:沥青漆 (2)涂刷遍数、漆膜厚度:二遍
159.1 | 31102014T | 管道刷油(沥青漆 二遍) | m2 | 4.117 | 14.02 | 57.72 | 4.117 | 14.02 | 57.72
160 | 040503003012 | 金属支架制作、安装 (1)支架形式:厌氧池填料支架 | t | 0.009 | 16170 | 145.53 | 0.009 | 16170 | 145.53
160.1 | 40901043 | 铁构件制作 | kg | 9 | 12.02 | 108.18 | 9 | 12.02 | 108.18
160.2 | 40901044 | 铁构件 安装 | kg | 9 | 4.15 | 37.35 | 9 | 4.15 | 37.35
161 | BC016 | 尼龙绳 (1)名称:尼龙绳 (2)规格: Φ12*4500*26 | m | 209 | 8.81 | 1841.29 | 209 | 8.81 | 1841.29
161.1 | 40904088 | 尼龙绳 Φ12 | m | 209 | 8.81 | 1841.29 | 209 | 8.81 | 1841.29
162 | 031001006008 | 塑料管 (1)名称:空气管 (2)连接形式:粘接 (3)材质、规格:PVC-U 0.6MPa Dn110 | m | 10 | 58.55 | 585.5 | 10 | 58.55 | 585.5
162.1 | 31001370T | 空气管PVC-U 0.6MPa Dn110 | m | 10 | 58.55 | 585.5 | 10 | 58.55 | 585.5
163 | 040501004151 | 塑料管 (1)连接形式:粘接 (2)材质及规格:HDPE管 SN8 DN200 | m | 45 | 48.64 | 2188.8 | 45 | 48.64 | 2188.8
163.1 | 40502071T | 塑料排水管管道铺设 HDPE管 SN8 DN200 | m | 45 | 48.64 | 2188.8 | 45 | 48.64 | 2188.8
|  | 本页小计： |  |  |  | 4761.12 |  |  | 4761.12
分部分项工程量清单审核书
工程名称：南平市延平区斜溪流域水环境综合整治项目- 环保工艺设施及电气 | [8 empty] | 第37页 共80页
序号 | 项目编码 | 项 目 名 称 | 单位 | 审前造价 |  |  | 审后造价 |  |  | 审核增减
|  |  |  | 原工程量 | 原单价 | 原合计 | 工程量 | 综合单价 | 合计
164 | 040502003064 | 塑料管管件 (1)连接形式:橡胶圈接口 (2)材质及规格:DN200 (3)名称:塑料管管件 | 个 | 4 | 17.12 | 68.48 | 4 | 17.12 | 68.48
164.1 | 40502239T | 橡胶圈连接 管径200mm | 个 | 4 | 17.12 | 68.48 | 4 | 17.12 | 68.48
165 | 030817008010 | 套管制作安装 (1)材质:热轧厚钢板 (2)规格:DN200 (3)类型:刚性防水套管制作 (4)填料材质:设计要求 | 台 | 2 | 593.2 | 1186.4 | 2 | 593.2 | 1186.4
165.1 | 30807106 | 刚性防水套管制作(公称直径200mm以内) | 个 | 2 | 447.49 | 894.98 | 2 | 447.49 | 894.98
165.2 | 30807123 | 刚性防水套管安装(公称直径200mm以内) | 个 | 2 | 145.71 | 291.42 | 2 | 145.71 | 291.42
高负荷地下渗滤池 | [10 empty] | 分项工程(17市政)
166 | 030109011021 | 潜水泵 (1)名称:潜污泵 (2)型号:2# 50WQ10-10-0.75 (3)含控制柜及安装费 | 台 | 2 | 5133.2 | 10266.4 | 2 | 4642.7 | 9285.4 | -981
166.1 | 30108120T | 潜水泵2# 50WQ10-10-0.75 | 台 | 2 | 5133.2 | 10266.4 | 2 | 4642.7 | 9285.4 | -981
167 | 030406009008 | 微型电机、电加热器 (1)名称:微型电机检查调试 | 台 | 2 | 65.13 | 130.26 | 2 | 65.13 | 130.26
167.1 | 30417146 | 微型电机调试(综合) | 台 | 2 | 65.13 | 130.26 | 2 | 65.13 | 130.26
168 | 040601025038 | 滤料铺设 (1)滤料品种:渗滤系统滤料 | m3 | 240 | 596.91 | 143258.4 | 240 | 596.91 | 143258.4
|  | 本页小计： |  |  |  | 154909.94 |  |  | 153928.94 | -981
分部分项工程量清单审核书
工程名称：南平市延平区斜溪流域水环境综合整治项目- 环保工艺设施及电气 | [8 empty] | 第38页 共80页
序号 | 项目编码 | 项 目 名 称 | 单位 | 审前造价 |  |  | 审后造价 |  |  | 审核增减
|  |  |  | 原工程量 | 原单价 | 原合计 | 工程量 | 综合单价 | 合计
168.1 | BC | 渗滤系统填料 | m3 | 240 | 447.68 | 107443.2 | 240 | 447.68 | 107443.2
168.2 | BCT | 人工费 | m3 | 240 | 149.23 | 35815.2 | 240 | 149.23 | 35815.2
169 | BC017 | 微生物菌剂 (1)名称:微生物菌剂 | KG | 1250 | 179.85 | 224812.5 | 1250 | 179.85 | 224812.5
169.1 | BC | 微生物菌剂 | KG | 1250 | 179.85 | 224812.5 | 1250 | 179.85 | 224812.5
170 | 040501004152 | 塑料管 (1)连接形式:粘接 (2)材质及规格: PVC-U 110 直管 | m | 108 | 25.28 | 2730.24 | 108 | 25.28 | 2730.24
170.1 | 40502071T | 塑料排水管管道铺设(塑料管铺设管径200mm以内) PVC-U Φ110 直管 | m | 108 | 25.28 | 2730.24 | 108 | 25.28 | 2730.24
171 | 040501004153 | 塑料管 (1)连接形式:粘接 (2)材质及规格: PVC-U 160 直管 | m | 11 | 45.97 | 505.67 | 11 | 45.97 | 505.67
171.1 | 40502071T | 塑料排水管管道铺设(塑料管铺设管径200mm以内) PVC-U Φ160 直管 | m | 11 | 45.97 | 505.67 | 11 | 45.97 | 505.67
172 | 040501004154 | 塑料管 (1)连接形式:粘接 (2)材质及规格: PVC-U 300 穿孔管 | m | 22 | 222.26 | 4889.72 | 22 | 222.26 | 4889.72
172.1 | 40502072T | 塑料排水管管道铺设(塑料管铺设管径300mm以内)PVC-U Φ300 穿孔管 | m | 22 | 222.26 | 4889.72 | 22 | 222.26 | 4889.72
173 | 040501004155 | 塑料管 | m | 17 | 45.97 | 781.49 | 17 | 45.97 | 781.49
|  | 本页小计： |  |  |  | 233719.62 |  |  | 233719.62
分部分项工程量清单审核书
工程名称：南平市延平区斜溪流域水环境综合整治项目- 环保工艺设施及电气 | [8 empty] | 第39页 共80页
序号 | 项目编码 | 项 目 名 称 | 单位 | 审前造价 |  |  | 审后造价 |  |  | 审核增减
|  |  |  | 原工程量 | 原单价 | 原合计 | 工程量 | 综合单价 | 合计
(1)连接形式:粘接 (2)材质及规格: PVC-U160 穿孔管
173.1 | 40502071T | 塑料排水管管道铺设(塑料管铺设管径200mm以内) PVC-U Φ160 穿孔管 | m | 17 | 45.97 | 781.49 | 17 | 45.97 | 781.49
174 | 040501004156 | 塑料管 (1)连接形式:粘接 (2)材质及规格: PVC-U 110 穿孔管 | m | 36 | 25.28 | 910.08 | 36 | 25.28 | 910.08
174.1 | 40502071T | 塑料排水管管道铺设(塑料管铺设管径200mm以内) PVC-U Φ110 穿孔管 | m | 36 | 25.28 | 910.08 | 36 | 25.28 | 910.08
175 | 040501004157 | 塑料管 (1)连接形式:粘接 (2)材质及规格: PVC-U 75 穿孔管 | m | 1078 | 17.37 | 18724.86 | 1078 | 17.37 | 18724.86
175.1 | 40502071T | 塑料排水管管道铺设(塑料管铺设管径200mm以内) PVC-U Φ75 穿孔管 | m | 1078 | 17.37 | 18724.86 | 1078 | 17.37 | 18724.86
176 | 040502003065 | 塑料管管件 (1)连接形式:粘接 (2)材质及规格:PVC-U φ75 (3)堵头 | 个 | 212 | 15.27 | 3237.24 | 212 | 15.27 | 3237.24
176.1 | 40802135T | 塑料管件安装(粘接)(管外径75mm以内) 堵头 φ75 | 个 | 212 | 15.27 | 3237.24 | 212 | 15.27 | 3237.24
177 | 040502003066 | 塑料管管件 (1)连接形式:粘接 (2)材质及规格:PVC-U φ110 (3)三通 | 个 | 12 | 28.13 | 337.56 | 12 | 28.13 | 337.56
|  | 本页小计： |  |  |  | 23209.74 |  |  | 23209.74
分部分项工程量清单审核书
工程名称：南平市延平区斜溪流域水环境综合整治项目- 环保工艺设施及电气 | [8 empty] | 第40页 共80页
序号 | 项目编码 | 项 目 名 称 | 单位 | 审前造价 |  |  | 审后造价 |  |  | 审核增减
|  |  |  | 原工程量 | 原单价 | 原合计 | 工程量 | 综合单价 | 合计
177.1 | 40802136T | 塑料管件安装(粘接)(管外径110mm以内) 三通 φ110 | 个 | 12 | 28.13 | 337.56 | 12 | 28.13 | 337.56
178 | 040502003067 | 塑料管管件 (1)连接形式:粘接 (2)材质及规格:PVC-U φ75*75*110 (3)三通 | 个 | 10 | 28.13 | 281.3 | 10 | 28.13 | 281.3
178.1 | 40802136T | 塑料管件安装(粘接)(管外径110mm以内)三通 φ75*75*110 | 个 | 10 | 28.13 | 281.3 | 10 | 28.13 | 281.3
179 | 040502003068 | 塑料管管件 (1)连接形式:粘接 (2)材质及规格:PVC-U φ75*110*110 (3)三通 | 个 | 14 | 28.13 | 393.82 | 14 | 28.13 | 393.82
179.1 | 40802136T | 塑料管件安装(粘接)(管外径110mm以内) 三通 φ75*110*110 | 个 | 14 | 28.13 | 393.82 | 14 | 28.13 | 393.82
180 | 040502003069 | 塑料管管件 (1)连接形式:粘接 (2)材质及规格:PVC-U φ75*75*110*110 (3)四通 | 个 | 111 | 47.71 | 5295.81 | 111 | 47.71 | 5295.81
180.1 | 40802136T | 塑料管件安装(粘接)(管外径110mm以内) 四通 φ75*75*110*110 | 个 | 111 | 47.71 | 5295.81 | 111 | 47.71 | 5295.81
181 | 040502003071 | 塑料管管件 (1)连接形式:粘接 (2)材质及规格:PVC-U φ110 (3)弯头 | 个 | 7 | 24.41 | 170.87 | 7 | 24.41 | 170.87
181.1 | 40802136T | 塑料管件安装(粘接)(管外径110mm以内) 弯头 φ110 | 个 | 7 | 24.41 | 170.87 | 7 | 24.41 | 170.87
|  | 本页小计： |  |  |  | 6141.8 |  |  | 6141.8
分部分项工程量清单审核书
工程名称：南平市延平区斜溪流域水环境综合整治项目- 环保工艺设施及电气 | [8 empty] | 第41页 共80页
序号 | 项目编码 | 项 目 名 称 | 单位 | 审前造价 |  |  | 审后造价 |  |  | 审核增减
|  |  |  | 原工程量 | 原单价 | 原合计 | 工程量 | 综合单价 | 合计
182 | 040502003072 | 塑料管管件 (1)连接形式:粘接 (2)材质及规格:PVC-U φ160 (3)三通 | 个 | 3 | 56.85 | 170.55 | 3 | 56.85 | 170.55
182.1 | 40802139T | 塑料管件安装(粘接)(管外径160mm ) 三通 φ160 | 个 | 3 | 56.85 | 170.55 | 3 | 56.85 | 170.55
183 | 040502003073 | 塑料管管件 (1)连接形式:粘接 (2)材质及规格:PVC-U φ160 (3)堵头 | 个 | 4 | 37.17 | 148.68 | 4 | 37.17 | 148.68
183.1 | 40802139T | 塑料管件安装(粘接)(管外径160mm以内) 堵头 φ160 | 个 | 4 | 37.17 | 148.68 | 4 | 37.17 | 148.68
184 | 040502003074 | 塑料管管件 (1)连接形式:粘接 (2)材质及规格:PVC-U φ160 (3)弯头 | 个 | 3 | 70.54 | 211.62 | 3 | 70.54 | 211.62
184.1 | 40802139T | 塑料管件安装(粘接)(管外径160mm以内) 弯头 φ160 | 个 | 3 | 70.54 | 211.62 | 3 | 70.54 | 211.62
185 | 040502003075 | 塑料管管件 (1)连接形式:粘接 (2)材质及规格:PVC-U φ300 (3)三通 | 个 | 2 | 166.05 | 332.1 | 2 | 166.05 | 332.1
185.1 | 40802142T | 塑料管件安装(粘接)(管外径315mm以内) 三通 φ300 | 个 | 2 | 166.05 | 332.1 | 2 | 166.05 | 332.1
186 | 040502003076 | 塑料管管件 (1)连接形式:粘接 (2)材质及规格:PVC-U φ300 (3)堵头 | 个 | 4 | 151.07 | 604.28 | 4 | 151.07 | 604.28
186. | 40802142T | 塑料管件安装(粘接)(管外径315mm | 个 | 4 | 151.07 | 604.28 | 4 | 151.07 | 604.28
|  | 本页小计： |  |  |  | 1467.23 |  |  | 1467.23
分部分项工程量清单审核书
工程名称：南平市延平区斜溪流域水环境综合整治项目- 环保工艺设施及电气 | [8 empty] | 第42页 共80页
序号 | 项目编码 | 项 目 名 称 | 单位 | 审前造价 |  |  | 审后造价 |  |  | 审核增减
|  |  |  | 原工程量 | 原单价 | 原合计 | 工程量 | 综合单价 | 合计
1 |  | 以内) 堵头 φ300
人工湿地 | [10 empty] | 分项工程(17市政)
187 | 040601025039 | 滤料铺设 (1)滤料品种:人工湿地滤料 | m3 | 138 | 522.31 | 72078.78 | 138 | 522.31 | 72078.78
187.1 | BC | 人工湿地滤料 | m3 | 138 | 397.95 | 54917.1 | 138 | 397.95 | 54917.1
187.2 | BCT | 人工费 | m3 | 138 | 124.36 | 17161.68 | 138 | 124.36 | 17161.68
188 | 040501004158 | 塑料管 (1)连接形式:粘接 (2)材质及规格: PVC-U 110 直管 | m | 20 | 25.28 | 505.6 | 20 | 25.28 | 505.6
188.1 | 40502071T | 塑料排水管管道铺设(塑料管铺设管径200mm以内) PVC-U Φ110 直管 | m | 20 | 25.28 | 505.6 | 20 | 25.28 | 505.6
189 | 040501004159 | 塑料管 (1)连接形式:粘接 (2)材质及规格: PVC-U 160 直管 | m | 35 | 46.47 | 1626.45 | 35 | 46.47 | 1626.45
189.1 | 40502071T | 塑料排水管管道铺设(塑料管铺设管径200mm以内) PVC-U Φ160 直管 | m | 35 | 46.47 | 1626.45 | 35 | 46.47 | 1626.45
190 | 040501004160 | 塑料管 (1)连接形式:粘接 (2)材质及规格: PVC-U 50 直管 | m | 5 | 12.8 | 64 | 5 | 12.8 | 64
190.1 | 40502071T | 塑料排水管管道铺设(塑料管铺设管径200mm以内) PVC-U Φ50 直管 | m | 5 | 12.8 | 64 | 5 | 12.8 | 64
191 | 040501004161 | 塑料管 (1)连接形式:粘接 (2)材质及规格: PVC-U75 穿孔管 | m | 120 | 17.89 | 2146.8 | 120 | 17.89 | 2146.8
|  | 本页小计： |  |  |  | 76421.63 |  |  | 76421.63
分部分项工程量清单审核书
工程名称：南平市延平区斜溪流域水环境综合整治项目- 环保工艺设施及电气 | [8 empty] | 第43页 共80页
序号 | 项目编码 | 项 目 名 称 | 单位 | 审前造价 |  |  | 审后造价 |  |  | 审核增减
|  |  |  | 原工程量 | 原单价 | 原合计 | 工程量 | 综合单价 | 合计
191.1 | 40502071T | 塑料排水管管道铺设(塑料管铺设管径200mm以内) PVC-U 穿孔管Φ75 | m | 120 | 17.89 | 2146.8 | 120 | 17.89 | 2146.8
192 | 040502003077 | 塑料管管件 (1)连接形式:粘接 (2)材质及规格:PVC-U φ75*110*110 (3)三通 | 个 | 17 | 28.13 | 478.21 | 17 | 28.13 | 478.21
192.1 | 40802136T | 塑料管件安装(粘接)(管外径110mm以内) 三通 φ75*110*110 | 个 | 17 | 28.13 | 478.21 | 17 | 28.13 | 478.21
193 | 040502003078 | 塑料管管件 (1)连接形式:粘接 (2)材质及规格:PVC-U φ110 (3)三通 | 个 | 1 | 28.13 | 28.13 | 1 | 28.13 | 28.13
193.1 | 40802136T | 塑料管件安装(粘接)(管外径110mm以内) 三通 φ110 | 个 | 1 | 28.13 | 28.13 | 1 | 28.13 | 28.13
194 | 040502003079 | 塑料管管件 (1)连接形式:粘接 (2)材质及规格:PVC-U φ75*110 (3)弯头 | 个 | 2 | 24.41 | 48.82 | 2 | 24.41 | 48.82
194.1 | 40802136T | 塑料管件安装(粘接)(管外径110mm以内) 弯头 φ75*110 | 个 | 2 | 24.41 | 48.82 | 2 | 24.41 | 48.82
195 | 040502003080 | 塑料管管件 (1)连接形式:粘接 (2)材质及规格:PVC-U φ75*110 (3)变径 | 个 | 1 | 28.13 | 28.13 | 1 | 28.13 | 28.13
195.1 | 40802136T | 塑料管件安装(粘接)(管外径110mm以内) 变径 φ75*110 | 个 | 1 | 28.13 | 28.13 | 1 | 28.13 | 28.13
196 | 040502003081 | 塑料管管件 (1)连接形式:粘接 | 个 | 20 | 15.27 | 305.4 | 20 | 15.27 | 305.4
|  | 本页小计： |  |  |  | 888.69 |  |  | 888.69
分部分项工程量清单审核书
工程名称：南平市延平区斜溪流域水环境综合整治项目- 环保工艺设施及电气 | [8 empty] | 第44页 共80页
序号 | 项目编码 | 项 目 名 称 | 单位 | 审前造价 |  |  | 审后造价 |  |  | 审核增减
|  |  |  | 原工程量 | 原单价 | 原合计 | 工程量 | 综合单价 | 合计
(2)材质及规格:PVC-U φ75 (3)堵头
196.1 | 40802135T | 塑料管件安装(粘接)(管外径75mm以内) 堵头 φ75 | 个 | 20 | 15.27 | 305.4 | 20 | 15.27 | 305.4
197 | 030817008011 | 套管制作安装 (1)材质:热轧厚钢板 (2)规格:DN150 (3)类型:刚性防水套管制作 (4)填料材质:设计要求 | 台 | 1 | 453.89 | 453.89 | 1 | 453.89 | 453.89
197.1 | 30807105 | 刚性防水套管制作(公称直径150mm以内) | 个 | 1 | 344.85 | 344.85 | 1 | 344.85 | 344.85
197.2 | 30807122 | 刚性防水套管安装(公称直径150mm以内) | 个 | 1 | 109.04 | 109.04 | 1 | 109.04 | 109.04
198 | 030817008012 | 套管制作安装 (1)材质:热轧厚钢板 (2)规格:DN50 (3)类型:刚性防水套管制作 (4)填料材质:设计要求 | 台 | 1 | 254.26 | 254.26 | 1 | 254.26 | 254.26
198.1 | 30807101 | 刚性防水套管制作(公称直径50mm以内) | 个 | 1 | 164.13 | 164.13 | 1 | 164.13 | 164.13
198.2 | 30807120 | 刚性防水套管安装(公称直径50mm以内) | 个 | 1 | 90.13 | 90.13 | 1 | 90.13 | 90.13
199 | BC020 | 水生植物及定植 (1)名称:水生植物及定植 | 株 | 600 | 80.83 | 48498 | 600 | 75.85 | 45510 | -2988
199.1 | BC | 水生植物及定植 | 株 | 600 | 80.83 | 48498 | 600 | 75.85 | 45510 | -2988
控制室 | [10 empty] | 分项工程(17市政)
200 | 030108003009 | 轴流通风机 | 台 | 1 | 28771.46 | 28771.46 | 1 | 25937.46 | 25937.46 | -2834
|  | 本页小计： |  |  |  | 77977.61 |  |  | 72155.61 | -5822
分部分项工程量清单审核书
工程名称：南平市延平区斜溪流域水环境综合整治项目- 环保工艺设施及电气 | [8 empty] | 第45页 共80页
序号 | 项目编码 | 项 目 名 称 | 单位 | 审前造价 |  |  | 审后造价 |  |  | 审核增减
|  |  |  | 原工程量 | 原单价 | 原合计 | 工程量 | 综合单价 | 合计
(1)名称:调温通风成套装置 (2)规格:风机Q=1160m3/h,全压1960Pa,N=0.75KW,加热器N=3.0KW (3)减振底座形式、数量:减震垫 每台4个
200.1 | 30701057T | 调温通风成套装置 风机Q=1160m3/h,全压1960Pa,N=0.75KW,加热器N=3.0KW | 台 | 1 | 28522.74 | 28522.74 | 1 | 25688.74 | 25688.74 | -2834
200.2 | BC | 减震垫 | 个 | 4 | 62.18 | 248.72 | 4 | 62.18 | 248.72
201 | 030404015004 | 控制台 (1)规格:800*500*250 (2)名称:触屏式PLC自动控制系统 (3)基础型钢形式、规格:基础槽钢制作、安装 [6.3 | 台 | 1 | 18547.34 | 18547.34 | 1 | 16803.34 | 16803.34 | -1744
201.1 | 30404001T | 触屏式PLC自动控制系统 | 台 | 1 | 17992.14 | 17992.14 | 1 | 16248.14 | 16248.14 | -1744
201.2 | 30407001T | 基础槽钢制作、安装 [6.3 | m | 8 | 69.4 | 555.2 | 8 | 69.4 | 555.2
202 | 050307009009 | 标志牌 (1)喷字规格、颜色:按图制作 (2)油漆品种、颜色:按图制作 (3)材料种类、规格:按图制作 (4)镌字规格、种类:按图制作 (5)工艺广告牌 100*300 | 个 | 1 | 4500 | 4500 | 1 | 4500 | 4500
202.1 | BCT | 工艺广告牌 100*300 | 个 | 1 | 4500 | 4500 | 1 | 4500 | 4500
炉下镇田头村污水处理厂130t | [10 empty] | 单位工程(17市政)
前处理池 | [10 empty] | 分项工程(17市政)
|  | 本页小计： |  |  |  | 23047.34 |  |  | 21303.34 | -1744
分部分项工程量清单审核书
工程名称：南平市延平区斜溪流域水环境综合整治项目- 环保工艺设施及电气 | [8 empty] | 第46页 共80页
序号 | 项目编码 | 项 目 名 称 | 单位 | 审前造价 |  |  | 审后造价 |  |  | 审核增减
|  |  |  | 原工程量 | 原单价 | 原合计 | 工程量 | 综合单价 | 合计
203 | 040602001024 | 格栅 (1)规格:渠宽0.8m,b=20mm/5mm (2)粗格栅栅间隙20mm，细格栅栅间隙5mm (3)详人工格栅平面大样图 (4)含防锈漆两道、调和漆一道 | 套 | 2 | 375.85 | 751.7 | 2 | 375.85 | 751.7
203.1 | 40403038T | 钢格栅、钢筋网片(钢格栅 圆钢 Ф10以内) | t | 0.042 | 9947.43 | 417.79 | 0.042 | 9947.43 | 417.79
203.2 | 40403043T | 钢格栅、钢筋网片(钢格栅 型钢) | t | 0.03 | 8177.47 | 245.32 | 0.03 | 8177.47 | 245.32
203.3 | 40909017 | 一般钢结构刷油(红丹防锈漆 第一遍) | kg | 72 | 0.47 | 33.84 | 72 | 0.47 | 33.84
203.4 | 40909018 | 一般钢结构刷油(红丹防锈漆 第二遍) | kg | 72 | 0.44 | 31.68 | 72 | 0.44 | 31.68
203.5 | 40909031 | 一般钢结构喷漆(调和漆 第一遍) | kg | 72 | 0.32 | 23.04 | 72 | 0.32 | 23.04
204 | 030109011032 | 潜水泵 (1)名称:潜污泵 (2)型号:1# 50WQ10-10-0.75 (3)含控制柜及安装费 | 台 | 2 | 5133.2 | 10266.4 | 2 | 4642.7 | 9285.4 | -981
204.1 | 30108120T | 潜水泵1# 50WQ10-10-0.75 | 台 | 2 | 5133.2 | 10266.4 | 2 | 4642.7 | 9285.4 | -981
205 | 030109011033 | 潜水泵 (1)名称:潜污泵 (2)型号:2# 80WQ40-7-2.2 (3)含控制柜及安装费 | 台 | 2 | 6768.2 | 13536.4 | 2 | 6114.2 | 12228.4 | -1308
205.1 | 30108120T | 潜水泵2# 80WQ40-7-2.2 | 台 | 2 | 6768.2 | 13536.4 | 2 | 6114.2 | 12228.4 | -1308
|  | 本页小计： |  |  |  | 24554.5 |  |  | 22265.5 | -2289
分部分项工程量清单审核书
工程名称：南平市延平区斜溪流域水环境综合整治项目- 环保工艺设施及电气 | [8 empty] | 第47页 共80页
序号 | 项目编码 | 项 目 名 称 | 单位 | 审前造价 |  |  | 审后造价 |  |  | 审核增减
|  |  |  | 原工程量 | 原单价 | 原合计 | 工程量 | 综合单价 | 合计
206 | 030406009016 | 微型电机、电加热器 (1)名称:微型电机检查调试 | 台 | 2 | 65.13 | 130.26 | 2 | 65.13 | 130.26
206.1 | 30417146 | 微型电机调试(综合) | 台 | 2 | 65.13 | 130.26 | 2 | 65.13 | 130.26
207 | 030406006005 | 低压交流异步电动机 (1)名称:交流异步电动机检查调试 (2)容量(kW):3kw以下 | 台 | 2 | 573.89 | 1147.78 | 2 | 573.89 | 1147.78
207.1 | 30417114 | 交流异步机负载调试(低压笼型 电磁控制) | 台 | 2 | 573.89 | 1147.78 | 2 | 573.89 | 1147.78
208 | 040601025052 | 滤料铺设 (1)滤料品种:厌氧池组合填料 (2)滤料规格:Φ180*100*2000 | m3 | 31 | 273.59 | 8481.29 | 31 | 273.59 | 8481.29
208.1 | BC | 厌氧池组合填料 Φ180*100*2000 | m3 | 31 | 273.59 | 8481.29 | 31 | 273.59 | 8481.29
209 | 031001001013 | 镀锌钢管 (1)规格、压力等级:DN50 (2)连接形式:螺纹连接 | m | 23 | 78.58 | 1807.34 | 23 | 78.58 | 1807.34
209.1 | 31001017T | 镀锌钢管(螺纹连接)DN50 | m | 23 | 78.58 | 1807.34 | 23 | 78.58 | 1807.34
210 | 031201001009 | 管道刷油 (1)油漆品种:沥青漆 (2)涂刷遍数、漆膜厚度:二遍 | m2 | 4.117 | 14.02 | 57.72 | 4.117 | 14.02 | 57.72
210.1 | 31102014T | 管道刷油(沥青漆 二遍) | m2 | 4.117 | 14.02 | 57.72 | 4.117 | 14.02 | 57.72
211 | 040503003017 | 金属支架制作、安装 (1)支架形式:厌氧池填料支架 | t | 0.005 | 16170 | 80.85 | 0.005 | 16170 | 80.85
211.1 | 40901043 | 铁构件制作 | kg | 5 | 12.02 | 60.1 | 5 | 12.02 | 60.1
|  | 本页小计： |  |  |  | 11705.24 |  |  | 11705.24
分部分项工程量清单审核书
工程名称：南平市延平区斜溪流域水环境综合整治项目- 环保工艺设施及电气 | [8 empty] | 第48页 共80页
序号 | 项目编码 | 项 目 名 称 | 单位 | 审前造价 |  |  | 审后造价 |  |  | 审核增减
|  |  |  | 原工程量 | 原单价 | 原合计 | 工程量 | 综合单价 | 合计
211.2 | 40901044 | 铁构件 安装 | kg | 5 | 4.15 | 20.75 | 5 | 4.15 | 20.75
212 | BC041 | 尼龙绳 (1)名称:尼龙绳 (2)规格: Φ12*6200*36 | m | 224 | 8.81 | 1973.44 | 224 | 8.81 | 1973.44
212.1 | 40904088 | 尼龙绳 Φ12 | m | 224 | 8.81 | 1973.44 | 224 | 8.81 | 1973.44
213 | 031001006013 | 塑料管 (1)名称:空气管 (2)连接形式:粘接 (3)材质、规格:PVC-U 0.6MPa Dn110 | m | 10 | 58.55 | 585.5 | 10 | 58.55 | 585.5
213.1 | 31001370T | 空气管PVC-U 0.6MPa Dn110 | m | 10 | 58.55 | 585.5 | 10 | 58.55 | 585.5
214 | 040501004203 | 塑料管 (1)连接形式:粘接 (2)材质及规格:HDPE管 SN8 DN200 | m | 15 | 48.64 | 729.6 | 15 | 48.64 | 729.6
214.1 | 40502071T | 塑料排水管管道铺设 HDPE管 SN8 DN200 | m | 15 | 48.64 | 729.6 | 15 | 48.64 | 729.6
215 | 040502003153 | 塑料管管件 (1)连接形式:橡胶圈接口 (2)材质及规格:DN200 (3)名称:塑料管管件 | 个 | 2 | 17.12 | 34.24 | 2 | 17.12 | 34.24
215.1 | 40502239T | 橡胶圈连接 管径200mm | 个 | 2 | 17.12 | 34.24 | 2 | 17.12 | 34.24
216 | 030817008025 | 套管制作安装 (1)材质:热轧厚钢板 (2)规格:DN200 | 台 | 2 | 593.2 | 1186.4 | 2 | 593.2 | 1186.4
|  | 本页小计： |  |  |  | 4509.18 |  |  | 4509.18
分部分项工程量清单审核书
工程名称：南平市延平区斜溪流域水环境综合整治项目- 环保工艺设施及电气 | [8 empty] | 第49页 共80页
序号 | 项目编码 | 项 目 名 称 | 单位 | 审前造价 |  |  | 审后造价 |  |  | 审核增减
|  |  |  | 原工程量 | 原单价 | 原合计 | 工程量 | 综合单价 | 合计
(3)类型:刚性防水套管制作 (4)填料材质:设计要求
216.1 | 30807106 | 刚性防水套管制作(公称直径200mm以内) | 个 | 2 | 447.49 | 894.98 | 2 | 447.49 | 894.98
216.2 | 30807123 | 刚性防水套管安装(公称直径200mm以内) | 个 | 2 | 145.71 | 291.42 | 2 | 145.71 | 291.42
高负荷地下渗滤池 | [10 empty] | 分项工程(17市政)
217 | 030109011034 | 潜水泵 (1)名称:潜污泵 (2)型号:3# 50WQ10-10-0.75 (3)含控制柜及安装费 | 台 | 2 | 5133.2 | 10266.4 | 2 | 4642.7 | 9285.4 | -981
217.1 | 30108120T | 潜水泵3# 50WQ10-10-0.75 | 台 | 2 | 5133.2 | 10266.4 | 2 | 4642.7 | 9285.4 | -981
218 | 030406009017 | 微型电机、电加热器 (1)名称:微型电机检查调试 | 台 | 2 | 65.13 | 130.26 | 2 | 65.13 | 130.26
218.1 | 30417146 | 微型电机调试(综合) | 台 | 2 | 65.13 | 130.26 | 2 | 65.13 | 130.26
219 | 040601025053 | 滤料铺设 (1)滤料品种:渗滤系统滤料 | m3 | 308 | 596.91 | 183848.28 | 308 | 596.91 | 183848.28
219.1 | BC | 渗滤系统填料 | m3 | 308 | 447.68 | 137885.44 | 308 | 447.68 | 137885.44
219.2 | BCT | 人工费 | m3 | 308 | 149.23 | 45962.84 | 308 | 149.23 | 45962.84
220 | BC042 | 微生物菌剂 (1)名称:微生物菌剂 | KG | 1650 | 179.85 | 296752.5 | 1650 | 179.85 | 296752.5
220.1 | BC | 微生物菌剂 | KG | 1650 | 179.85 | 296752.5 | 1650 | 179.85 | 296752.5
|  | 本页小计： |  |  |  | 490997.44 |  |  | 490016.44 | -981
分部分项工程量清单审核书
工程名称：南平市延平区斜溪流域水环境综合整治项目- 环保工艺设施及电气 | [8 empty] | 第50页 共80页
序号 | 项目编码 | 项 目 名 称 | 单位 | 审前造价 |  |  | 审后造价 |  |  | 审核增减
|  |  |  | 原工程量 | 原单价 | 原合计 | 工程量 | 综合单价 | 合计
221 | 040501004204 | 塑料管 (1)连接形式:粘接 (2)材质及规格: PVC-U 110 直管 | m | 135 | 25.28 | 3412.8 | 135 | 25.28 | 3412.8
221.1 | 40502071T | 塑料排水管管道铺设(塑料管铺设管径200mm以内) PVC-U Φ110 直管 | m | 135 | 25.28 | 3412.8 | 135 | 25.28 | 3412.8
222 | 040501004205 | 塑料管 (1)连接形式:粘接 (2)材质及规格: PVC-U 300 穿孔管 | m | 24 | 222.26 | 5334.24 | 24 | 222.26 | 5334.24
222.1 | 40502072T | 塑料排水管管道铺设(塑料管铺设管径300mm以内)PVC-U Φ300 穿孔管 | m | 24 | 222.26 | 5334.24 | 24 | 222.26 | 5334.24
223 | 040501004206 | 塑料管 (1)连接形式:粘接 (2)材质及规格: PVC-U160 穿孔管 | m | 31 | 45.97 | 1425.07 | 31 | 45.97 | 1425.07
223.1 | 40502071T | 塑料排水管管道铺设(塑料管铺设管径200mm以内) PVC-U Φ160 穿孔管 | m | 31 | 45.97 | 1425.07 | 31 | 45.97 | 1425.07
224 | 040501004207 | 塑料管 (1)连接形式:粘接 (2)材质及规格: PVC-U 110 穿孔管 | m | 51 | 25.28 | 1289.28 | 51 | 25.28 | 1289.28
224.1 | 40502071T | 塑料排水管管道铺设(塑料管铺设管径200mm以内) PVC-U Φ110 穿孔管 | m | 51 | 25.28 | 1289.28 | 51 | 25.28 | 1289.28
225 | 040501004208 | 塑料管 (1)连接形式:粘接 | m | 1352 | 17.37 | 23484.24 | 1352 | 17.37 | 23484.24
|  | 本页小计： |  |  |  | 34945.63 |  |  | 34945.63
分部分项工程量清单审核书
工程名称：南平市延平区斜溪流域水环境综合整治项目- 环保工艺设施及电气 | [8 empty] | 第51页 共80页
序号 | 项目编码 | 项 目 名 称 | 单位 | 审前造价 |  |  | 审后造价 |  |  | 审核增减
|  |  |  | 原工程量 | 原单价 | 原合计 | 工程量 | 综合单价 | 合计
(2)材质及规格: PVC-U 75 穿孔管
225.1 | 40502071T | 塑料排水管管道铺设(塑料管铺设管径200mm以内) PVC-U Φ75 穿孔管 | m | 1352 | 17.37 | 23484.24 | 1352 | 17.37 | 23484.24
226 | 040502003154 | 塑料管管件 (1)连接形式:粘接 (2)材质及规格:PVC-U φ75 (3)堵头 | 个 | 314 | 15.27 | 4794.78 | 314 | 15.27 | 4794.78
226.1 | 40802135T | 塑料管件安装(粘接)(管外径75mm以内) 堵头 φ75 | 个 | 314 | 15.27 | 4794.78 | 314 | 15.27 | 4794.78
227 | 040502003155 | 塑料管管件 (1)连接形式:粘接 (2)材质及规格:PVC-U φ110 (3)三通 | 个 | 7 | 28.13 | 196.91 | 7 | 28.13 | 196.91
227.1 | 40802136T | 塑料管件安装(粘接)(管外径110mm以内) 三通 φ110 | 个 | 7 | 28.13 | 196.91 | 7 | 28.13 | 196.91
228 | 040502003156 | 塑料管管件 (1)连接形式:粘接 (2)材质及规格:PVC-U φ75*75*110 (3)三通 | 个 | 10 | 28.13 | 281.3 | 10 | 28.13 | 281.3
228.1 | 40802136T | 塑料管件安装(粘接)(管外径110mm以内)三通 φ75*75*110 | 个 | 10 | 28.13 | 281.3 | 10 | 28.13 | 281.3
229 | 040502003157 | 塑料管管件 (1)连接形式:粘接 (2)材质及规格:PVC-U φ75*110*110 (3)三通 | 个 | 16 | 28.13 | 450.08 | 16 | 28.13 | 450.08
229. | 40802136T | 塑料管件安装(粘接)(管外径110mm | 个 | 16 | 28.13 | 450.08 | 16 | 28.13 | 450.08
|  | 本页小计： |  |  |  | 5723.07 |  |  | 5723.07
分部分项工程量清单审核书
工程名称：南平市延平区斜溪流域水环境综合整治项目- 环保工艺设施及电气 | [8 empty] | 第52页 共80页
序号 | 项目编码 | 项 目 名 称 | 单位 | 审前造价 |  |  | 审后造价 |  |  | 审核增减
|  |  |  | 原工程量 | 原单价 | 原合计 | 工程量 | 综合单价 | 合计
1 |  | 以内) 三通 φ75*110*110
230 | 040502003158 | 塑料管管件 (1)连接形式:粘接 (2)材质及规格:PVC-U φ75*75*110*110 (3)四通 | 个 | 163 | 47.71 | 7776.73 | 163 | 47.71 | 7776.73
230.1 | 40802136T | 塑料管件安装(粘接)(管外径110mm以内) 四通 φ75*75*110*110 | 个 | 163 | 47.71 | 7776.73 | 163 | 47.71 | 7776.73
231 | 040502003159 | 塑料管管件 (1)连接形式:粘接 (2)材质及规格:PVC-U φ110 (3)弯头 | 个 | 11 | 24.41 | 268.51 | 11 | 24.41 | 268.51
231.1 | 40802136T | 塑料管件安装(粘接)(管外径110mm以内) 弯头 φ110 | 个 | 11 | 24.41 | 268.51 | 11 | 24.41 | 268.51
232 | 040502003160 | 塑料管管件 (1)连接形式:粘接 (2)材质及规格:PVC-U φ160 (3)堵头 | 个 | 4 | 37.17 | 148.68 | 4 | 37.17 | 148.68
232.1 | 40802139T | 塑料管件安装(粘接)(管外径160mm以内) 堵头 φ160 | 个 | 4 | 37.17 | 148.68 | 4 | 37.17 | 148.68
233 | 040502003161 | 塑料管管件 (1)连接形式:粘接 (2)材质及规格:PVC-U φ110 (3)堵头 | 个 | 4 | 23.98 | 95.92 | 4 | 23.98 | 95.92
233.1 | 40802136T | 塑料管件安装(粘接)(管外径110mm以内) 堵头 φ110 | 个 | 4 | 23.98 | 95.92 | 4 | 23.98 | 95.92
234 | 040502003162 | 塑料管管件 (1)连接形式:粘接 (2)材质及规格:PVC-U φ300 | 个 | 5 | 166.05 | 830.25 | 5 | 166.05 | 830.25
|  | 本页小计： |  |  |  | 9120.09 |  |  | 9120.09
分部分项工程量清单审核书
工程名称：南平市延平区斜溪流域水环境综合整治项目- 环保工艺设施及电气 | [8 empty] | 第53页 共80页
序号 | 项目编码 | 项 目 名 称 | 单位 | 审前造价 |  |  | 审后造价 |  |  | 审核增减
|  |  |  | 原工程量 | 原单价 | 原合计 | 工程量 | 综合单价 | 合计
(3)三通
234.1 | 40802142T | 塑料管件安装(粘接)(管外径315mm以内) 三通 φ300 | 个 | 5 | 166.05 | 830.25 | 5 | 166.05 | 830.25
235 | 040502003163 | 塑料管管件 (1)连接形式:粘接 (2)材质及规格:PVC-U φ300 (3)堵头 | 个 | 4 | 151.07 | 604.28 | 4 | 151.07 | 604.28
235.1 | 40802142T | 塑料管件安装(粘接)(管外径315mm以内) 堵头 φ300 | 个 | 4 | 151.07 | 604.28 | 4 | 151.07 | 604.28
人工湿地 | [10 empty] | 分项工程(17市政)
236 | 040601025054 | 滤料铺设 (1)滤料品种:人工湿地滤料 | m3 | 164 | 522.31 | 85658.84 | 164 | 522.31 | 85658.84
236.1 | BC | 人工湿地滤料 | m3 | 164 | 397.95 | 65263.8 | 164 | 397.95 | 65263.8
236.2 | BCT | 人工费 | m3 | 164 | 124.36 | 20395.04 | 164 | 124.36 | 20395.04
237 | 040501004209 | 塑料管 (1)连接形式:粘接 (2)材质及规格: PVC-U 110 直管 | m | 20 | 25.28 | 505.6 | 20 | 25.28 | 505.6
237.1 | 40502071T | 塑料排水管管道铺设(塑料管铺设管径200mm以内) PVC-U Φ110 直管 | m | 20 | 25.28 | 505.6 | 20 | 25.28 | 505.6
238 | 040501004210 | 塑料管 (1)连接形式:粘接 (2)材质及规格: PVC-U 160 直管 | m | 15 | 46.47 | 697.05 | 15 | 46.47 | 697.05
238.1 | 40502071T | 塑料排水管管道铺设(塑料管铺设管径200mm以内) PVC-U Φ160 直管 | m | 15 | 46.47 | 697.05 | 15 | 46.47 | 697.05
|  | 本页小计： |  |  |  | 87465.77 |  |  | 87465.77
分部分项工程量清单审核书
工程名称：南平市延平区斜溪流域水环境综合整治项目- 环保工艺设施及电气 | [8 empty] | 第54页 共80页
序号 | 项目编码 | 项 目 名 称 | 单位 | 审前造价 |  |  | 审后造价 |  |  | 审核增减
|  |  |  | 原工程量 | 原单价 | 原合计 | 工程量 | 综合单价 | 合计
239 | 040501004211 | 塑料管 (1)连接形式:粘接 (2)材质及规格: PVC-U 50 直管 | m | 5 | 12.8 | 64 | 5 | 12.8 | 64
239.1 | 40502071T | 塑料排水管管道铺设(塑料管铺设管径200mm以内) PVC-U Φ50 直管 | m | 5 | 12.8 | 64 | 5 | 12.8 | 64
240 | 040501004212 | 塑料管 (1)连接形式:粘接 (2)材质及规格: PVC-U75 穿孔管 | m | 144 | 17.89 | 2576.16 | 144 | 17.89 | 2576.16
240.1 | 40502071T | 塑料排水管管道铺设(塑料管铺设管径200mm以内) PVC-U 穿孔管Φ75 | m | 144 | 17.89 | 2576.16 | 144 | 17.89 | 2576.16
241 | 040501004213 | 塑料管 (1)连接形式:粘接 (2)材质及规格: PVC-U 110 直管 | m | 24 | 25.79 | 618.96 | 24 | 25.79 | 618.96
241.1 | 40502071T | 塑料排水管管道铺设(塑料管铺设管径200mm以内) PVC-U Φ110 直管 | m | 24 | 25.79 | 618.96 | 24 | 25.79 | 618.96
242 | 040502003164 | 塑料管管件 (1)连接形式:粘接 (2)材质及规格:PVC-U φ75*110*110 (3)三通 | 个 | 21 | 28.13 | 590.73 | 21 | 28.13 | 590.73
242.1 | 40802136T | 塑料管件安装(粘接)(管外径110mm以内) 三通 φ75*110*110 | 个 | 21 | 28.13 | 590.73 | 21 | 28.13 | 590.73
243 | 040502003165 | 塑料管管件 (1)连接形式:粘接 (2)材质及规格:PVC-U φ110 (3)三通 | 个 | 1 | 28.13 | 28.13 | 1 | 28.13 | 28.13
243.1 | 40802136T | 塑料管件安装(粘接)(管外径110mm以内) 三通 φ110 | 个 | 1 | 28.13 | 28.13 | 1 | 28.13 | 28.13
|  | 本页小计： |  |  |  | 3877.98 |  |  | 3877.98
分部分项工程量清单审核书
工程名称：南平市延平区斜溪流域水环境综合整治项目- 环保工艺设施及电气 | [8 empty] | 第55页 共80页
序号 | 项目编码 | 项 目 名 称 | 单位 | 审前造价 |  |  | 审后造价 |  |  | 审核增减
|  |  |  | 原工程量 | 原单价 | 原合计 | 工程量 | 综合单价 | 合计
244 | 040502003166 | 塑料管管件 (1)连接形式:粘接 (2)材质及规格:PVC-U φ75*110 (3)弯头 | 个 | 2 | 24.41 | 48.82 | 2 | 24.41 | 48.82
244.1 | 40802136T | 塑料管件安装(粘接)(管外径110mm以内) 弯头 φ75*110 | 个 | 2 | 24.41 | 48.82 | 2 | 24.41 | 48.82
245 | 040502003167 | 塑料管管件 (1)连接形式:粘接 (2)材质及规格:PVC-U φ75*110 (3)变径 | 个 | 1 | 28.13 | 28.13 | 1 | 28.13 | 28.13
245.1 | 40802136T | 塑料管件安装(粘接)(管外径110mm以内) 变径 φ75*110 | 个 | 1 | 28.13 | 28.13 | 1 | 28.13 | 28.13
246 | 040502003168 | 塑料管管件 (1)连接形式:粘接 (2)材质及规格:PVC-U φ75 (3)堵头 | 个 | 24 | 15.27 | 366.48 | 24 | 15.27 | 366.48
246.1 | 40802135T | 塑料管件安装(粘接)(管外径75mm以内) 堵头 φ75 | 个 | 24 | 15.27 | 366.48 | 24 | 15.27 | 366.48
247 | 030817008026 | 套管制作安装 (1)材质:热轧厚钢板 (2)规格:DN150 (3)类型:刚性防水套管制作 (4)填料材质:设计要求 | 台 | 1 | 453.89 | 453.89 | 1 | 453.89 | 453.89
247.1 | 30807105 | 刚性防水套管制作(公称直径150mm以内) | 个 | 1 | 344.85 | 344.85 | 1 | 344.85 | 344.85
247.2 | 30807122 | 刚性防水套管安装(公称直径150mm以内) | 个 | 1 | 109.04 | 109.04 | 1 | 109.04 | 109.04
248 | 030817008027 | 套管制作安装 (1)材质:热轧厚钢板 | 台 | 1 | 254.26 | 254.26 | 1 | 254.26 | 254.26
|  | 本页小计： |  |  |  | 1151.58 |  |  | 1151.58
分部分项工程量清单审核书
工程名称：南平市延平区斜溪流域水环境综合整治项目- 环保工艺设施及电气 | [8 empty] | 第56页 共80页
序号 | 项目编码 | 项 目 名 称 | 单位 | 审前造价 |  |  | 审后造价 |  |  | 审核增减
|  |  |  | 原工程量 | 原单价 | 原合计 | 工程量 | 综合单价 | 合计
(2)规格:DN50 (3)类型:刚性防水套管制作 (4)填料材质:设计要求
248.1 | 30807101 | 刚性防水套管制作(公称直径50mm以内) | 个 | 1 | 164.13 | 164.13 | 1 | 164.13 | 164.13
248.2 | 30807120 | 刚性防水套管安装(公称直径50mm以内) | 个 | 1 | 90.13 | 90.13 | 1 | 90.13 | 90.13
249 | BC045 | 水生植物及定植 (1)名称:水生植物及定植 | 株 | 780 | 80.83 | 63047.4 | 780 | 75.85 | 59163 | -3884.4
249.1 | BC | 水生植物及定植 | 株 | 780 | 80.83 | 63047.4 | 780 | 75.85 | 59163 | -3884.4
控制室 | [10 empty] | 分项工程(17市政)
250 | 030108003014 | 轴流通风机 (1)名称:调温通风成套装置 (2)规格: 风机Q=1160m3/h,全压1960Pa,N=0.75KW,加热器N=3.0KW (3)减振底座形式、数量:减震垫 每台4个 | 台 | 1 | 28771.46 | 28771.46 | 1 | 25937.46 | 25937.46 | -2834
250.1 | 30701057T | 调温通风成套装置 风机Q=1160m3/h,全压1960Pa,N=0.75KW,加热器N=3.0KW | 台 | 1 | 28522.74 | 28522.74 | 1 | 25688.74 | 25688.74 | -2834
250.2 | BCT | 减震垫 | 个 | 4 | 62.18 | 248.72 | 4 | 62.18 | 248.72
251 | 030404015009 | 控制台 (1)规格:800*500*250 (2)名称:触屏式PLC自动控制系统 (3)基础型钢形式、规格:基础槽钢制作、安装 [6.3 | 台 | 1 | 18547.34 | 18547.34 | 1 | 16803.34 | 16803.34 | -1744
|  | 本页小计： |  |  |  | 110366.2 |  |  | 101903.8 | -8462.4
分部分项工程量清单审核书
工程名称：南平市延平区斜溪流域水环境综合整治项目- 环保工艺设施及电气 | [8 empty] | 第57页 共80页
序号 | 项目编码 | 项 目 名 称 | 单位 | 审前造价 |  |  | 审后造价 |  |  | 审核增减
|  |  |  | 原工程量 | 原单价 | 原合计 | 工程量 | 综合单价 | 合计
251.1 | 30404001T | 触屏式PLC自动控制系统 | 台 | 1 | 17992.14 | 17992.14 | 1 | 16248.14 | 16248.14 | -1744
251.2 | 30407001T | 基础槽钢制作、安装 [6.3 | m | 8 | 69.4 | 555.2 | 8 | 69.4 | 555.2
252 | 050307009014 | 标志牌 (1)喷字规格、颜色:按图制作 (2)油漆品种、颜色:按图制作 (3)材料种类、规格:按图制作 (4)镌字规格、种类:按图制作 (5)工艺广告牌 100*300 | 个 | 1 | 4500 | 4500 | 1 | 4500 | 4500
252.1 | BCT | 工艺广告牌 100*300 | 个 | 1 | 4500 | 4500 | 1 | 4500 | 4500
炉下镇官庄村污水处理厂80t | [10 empty] | 单位工程(17市政)
前处理池 | [10 empty] | 分项工程(17市政)
253 | 040602001025 | 格栅 (1)规格:渠宽0.8m,b=20mm/5mm (2)粗格栅栅间隙20mm，细格栅栅间隙5mm (3)详人工格栅平面大样图 (4)含防锈漆两道、调和漆一道 | 套 | 2 | 375.85 | 751.7 | 2 | 375.85 | 751.7
253.1 | 40403038T | 钢格栅、钢筋网片(钢格栅 圆钢 Ф10以内) | t | 0.042 | 9947.43 | 417.79 | 0.042 | 9947.43 | 417.79
253.2 | 40403043T | 钢格栅、钢筋网片(钢格栅 型钢) | t | 0.03 | 8177.47 | 245.32 | 0.03 | 8177.47 | 245.32
253.3 | 40909017 | 一般钢结构刷油(红丹防锈漆 第一遍) | kg | 72 | 0.47 | 33.84 | 72 | 0.47 | 33.84
253.4 | 40909018 | 一般钢结构刷油(红丹防锈漆 第二遍) | kg | 72 | 0.44 | 31.68 | 72 | 0.44 | 31.68
|  | 本页小计： |  |  |  | 5251.7 |  |  | 5251.7
分部分项工程量清单审核书
工程名称：南平市延平区斜溪流域水环境综合整治项目- 环保工艺设施及电气 | [8 empty] | 第58页 共80页
序号 | 项目编码 | 项 目 名 称 | 单位 | 审前造价 |  |  | 审后造价 |  |  | 审核增减
|  |  |  | 原工程量 | 原单价 | 原合计 | 工程量 | 综合单价 | 合计
253.5 | 40909031 | 一般钢结构喷漆(调和漆 第一遍) | kg | 72 | 0.32 | 23.04 | 72 | 0.32 | 23.04
254 | 030109011035 | 潜水泵 (1)名称:潜污泵 (2)型号:1# 80WQ40-7-1.5 (3)含控制柜及安装费 | 台 | 2 | 5133.2 | 10266.4 | 2 | 4642.7 | 9285.4 | -981
254.1 | 30108120T | 潜水泵1# 80WQ40-7-1.5 | 台 | 2 | 5133.2 | 10266.4 | 2 | 4642.7 | 9285.4 | -981
255 | 030406006006 | 低压交流异步电动机 (1)名称:交流异步电动机检查调试 (2)容量(kW):3kw以下 | 台 | 2 | 573.89 | 1147.78 | 2 | 573.89 | 1147.78
255.1 | 30417114 | 交流异步机负载调试(低压笼型 电磁控制) | 台 | 2 | 573.89 | 1147.78 | 2 | 573.89 | 1147.78
256 | 040601025055 | 滤料铺设 (1)滤料品种:厌氧池组合填料 (2)滤料规格:Φ180*100*2000 | m3 | 21 | 273.59 | 5745.39 | 21 | 273.59 | 5745.39
256.1 | BC | 厌氧池组合填料 Φ180*100*2000 | m3 | 21 | 273.59 | 5745.39 | 21 | 273.59 | 5745.39
257 | 031001001014 | 镀锌钢管 (1)规格、压力等级:DN50 (2)连接形式:螺纹连接 | m | 20 | 78.58 | 1571.6 | 20 | 78.58 | 1571.6
257.1 | 31001017T | 镀锌钢管(螺纹连接)DN50 | m | 20 | 78.58 | 1571.6 | 20 | 78.58 | 1571.6
258 | 031201001010 | 管道刷油 (1)油漆品种:沥青漆 (2)涂刷遍数、漆膜厚度:二遍 | m2 | 3.58 | 14.02 | 50.19 | 3.58 | 14.02 | 50.19
258.1 | 31102014T | 管道刷油(沥青漆 二遍) | m2 | 3.58 | 14.02 | 50.19 | 3.58 | 14.02 | 50.19
|  | 本页小计： |  |  |  | 18781.36 |  |  | 17800.36 | -981
分部分项工程量清单审核书
工程名称：南平市延平区斜溪流域水环境综合整治项目- 环保工艺设施及电气 | [8 empty] | 第59页 共80页
序号 | 项目编码 | 项 目 名 称 | 单位 | 审前造价 |  |  | 审后造价 |  |  | 审核增减
|  |  |  | 原工程量 | 原单价 | 原合计 | 工程量 | 综合单价 | 合计
259 | 040503003018 | 金属支架制作、安装 (1)支架形式:厌氧池填料支架 | t | 0.005 | 16170 | 80.85 | 0.005 | 16170 | 80.85
259.1 | 40901043 | 铁构件制作 | kg | 5 | 12.02 | 60.1 | 5 | 12.02 | 60.1
259.2 | 40901044 | 铁构件 安装 | kg | 5 | 4.15 | 20.75 | 5 | 4.15 | 20.75
260 | BC046 | 尼龙绳 (1)名称:尼龙绳 (2)规格: Φ12*4500*30 | m | 165 | 8.81 | 1453.65 | 165 | 8.81 | 1453.65
260.1 | 40904088 | 尼龙绳 Φ12 | m | 165 | 8.81 | 1453.65 | 165 | 8.81 | 1453.65
261 | 031001006014 | 塑料管 (1)名称:空气管 (2)连接形式:粘接 (3)材质、规格:PVC-U 0.6MPa Dn110 | m | 10 | 58.55 | 585.5 | 10 | 58.55 | 585.5
261.1 | 31001370T | 空气管PVC-U 0.6MPa Dn110 | m | 10 | 58.55 | 585.5 | 10 | 58.55 | 585.5
262 | 040501004214 | 塑料管 (1)连接形式:粘接 (2)材质及规格:HDPE管 SN8 DN200 | m | 15 | 48.64 | 729.6 | 15 | 48.64 | 729.6
262.1 | 40502071T | 塑料排水管管道铺设 HDPE管 SN8 DN200 | m | 15 | 48.64 | 729.6 | 15 | 48.64 | 729.6
263 | 040502003169 | 塑料管管件 (1)连接形式:橡胶圈接口 (2)材质及规格:DN200 (3)名称:塑料管管件 | 个 | 2 | 17.12 | 34.24 | 2 | 17.12 | 34.24
|  | 本页小计： |  |  |  | 2883.84 |  |  | 2883.84
分部分项工程量清单审核书
工程名称：南平市延平区斜溪流域水环境综合整治项目- 环保工艺设施及电气 | [8 empty] | 第60页 共80页
序号 | 项目编码 | 项 目 名 称 | 单位 | 审前造价 |  |  | 审后造价 |  |  | 审核增减
|  |  |  | 原工程量 | 原单价 | 原合计 | 工程量 | 综合单价 | 合计
263.1 | 40502239T | 橡胶圈连接 管径200mm | 个 | 2 | 17.12 | 34.24 | 2 | 17.12 | 34.24
264 | 030817008028 | 套管制作安装 (1)材质:热轧厚钢板 (2)规格:DN200 (3)类型:刚性防水套管制作 (4)填料材质:设计要求 | 台 | 2 | 593.2 | 1186.4 | 2 | 593.2 | 1186.4
264.1 | 30807106 | 刚性防水套管制作(公称直径200mm以内) | 个 | 2 | 447.49 | 894.98 | 2 | 447.49 | 894.98
264.2 | 30807123 | 刚性防水套管安装(公称直径200mm以内) | 个 | 2 | 145.71 | 291.42 | 2 | 145.71 | 291.42
高负荷地下渗滤池 | [10 empty] | 分项工程(17市政)
265 | 030109011036 | 潜水泵 (1)名称:潜污泵 (2)型号:2# 50WQ10-10-0.75 (3)含控制柜及安装费 | 台 | 2 | 5133.2 | 10266.4 | 2 | 4642.7 | 9285.4 | -981
265.1 | 30108120 | 潜水泵2# 50WQ10-10-0.75 | 台 | 2 | 5133.2 | 10266.4 | 2 | 4642.7 | 9285.4 | -981
266 | 030406009018 | 微型电机、电加热器 (1)名称:微型电机检查调试 | 台 | 2 | 65.13 | 130.26 | 2 | 65.13 | 130.26
266.1 | 30417146 | 微型电机调试(综合) | 台 | 2 | 65.13 | 130.26 | 2 | 65.13 | 130.26
267 | 040601025056 | 滤料铺设 (1)滤料品种:渗滤系统滤料 | m3 | 192 | 596.91 | 114606.72 | 192 | 596.91 | 114606.72
267.1 | BC | 渗滤系统填料 | m3 | 192 | 447.68 | 85954.56 | 192 | 447.68 | 85954.56
267.2 | BCT | 人工费 | m3 | 192 | 149.23 | 28652.16 | 192 | 149.23 | 28652.16
|  | 本页小计： |  |  |  | 126189.78 |  |  | 125208.78 | -981
分部分项工程量清单审核书
工程名称：南平市延平区斜溪流域水环境综合整治项目- 环保工艺设施及电气 | [8 empty] | 第61页 共80页
序号 | 项目编码 | 项 目 名 称 | 单位 | 审前造价 |  |  | 审后造价 |  |  | 审核增减
|  |  |  | 原工程量 | 原单价 | 原合计 | 工程量 | 综合单价 | 合计
268 | BC047 | 微生物菌剂 (1)名称:微生物菌剂 | KG | 1200 | 179.85 | 215820 | 1200 | 179.85 | 215820
268.1 | BC | 微生物菌剂 | KG | 1200 | 179.85 | 215820 | 1200 | 179.85 | 215820
269 | 040501004215 | 塑料管 (1)连接形式:粘接 (2)材质及规格: PVC-U 110 直管 | m | 79 | 25.28 | 1997.12 | 79 | 25.28 | 1997.12
269.1 | 40502071T | 塑料排水管管道铺设(塑料管铺设管径200mm以内) PVC-U Φ110 直管 | m | 79 | 25.28 | 1997.12 | 79 | 25.28 | 1997.12
270 | 040501004216 | 塑料管 (1)连接形式:粘接 (2)材质及规格: PVC-U 300 穿孔管 | m | 21 | 222.26 | 4667.46 | 21 | 222.26 | 4667.46
270.1 | 40502072T | 塑料排水管管道铺设(塑料管铺设管径300mm以内)PVC-U Φ300 穿孔管 | m | 21 | 222.26 | 4667.46 | 21 | 222.26 | 4667.46
271 | 040501004217 | 塑料管 (1)连接形式:粘接 (2)材质及规格: PVC-U160 穿孔管 | m | 205 | 45.97 | 9423.85 | 205 | 45.97 | 9423.85
271.1 | 40502071T | 塑料排水管管道铺设(塑料管铺设管径200mm以内) PVC-U Φ160 穿孔管 | m | 205 | 45.97 | 9423.85 | 205 | 45.97 | 9423.85
272 | 040501004218 | 塑料管 (1)连接形式:粘接 (2)材质及规格: PVC-U 110 穿孔管 | m | 20 | 25.28 | 505.6 | 20 | 25.28 | 505.6
272. | 40502071T | 塑料排水管管道铺设(塑料管铺设管 | m | 20 | 25.28 | 505.6 | 20 | 25.28 | 505.6
|  | 本页小计： |  |  |  | 232414.03 |  |  | 232414.03
分部分项工程量清单审核书
工程名称：南平市延平区斜溪流域水环境综合整治项目- 环保工艺设施及电气 | [8 empty] | 第62页 共80页
序号 | 项目编码 | 项 目 名 称 | 单位 | 审前造价 |  |  | 审后造价 |  |  | 审核增减
|  |  |  | 原工程量 | 原单价 | 原合计 | 工程量 | 综合单价 | 合计
1 |  | 径200mm以内) PVC-U Φ110 穿孔管
273 | 040501004219 | 塑料管 (1)连接形式:粘接 (2)材质及规格: PVC-U 75 穿孔管 | m | 630 | 17.37 | 10943.1 | 630 | 17.37 | 10943.1
273.1 | 40502071T | 塑料排水管管道铺设(塑料管铺设管径200mm以内) PVC-U Φ75 穿孔管 | m | 630 | 17.37 | 10943.1 | 630 | 17.37 | 10943.1
274 | 040502003170 | 塑料管管件 (1)连接形式:粘接 (2)材质及规格:PVC-U φ75 (3)堵头 | 个 | 178 | 15.27 | 2718.06 | 178 | 15.27 | 2718.06
274.1 | 40802135T | 塑料管件安装(粘接)(管外径75mm以内) 堵头 φ75 | 个 | 178 | 15.27 | 2718.06 | 178 | 15.27 | 2718.06
275 | 040502003171 | 塑料管管件 (1)连接形式:粘接 (2)材质及规格:PVC-U φ110 (3)三通 | 个 | 8 | 28.13 | 225.04 | 8 | 28.13 | 225.04
275.1 | 40802136T | 塑料管件安装(粘接)(管外径110mm以内) 三通 φ110 | 个 | 8 | 28.13 | 225.04 | 8 | 28.13 | 225.04
276 | 040502003172 | 塑料管管件 (1)连接形式:粘接 (2)材质及规格:PVC-U φ75*75*110 (3)三通 | 个 | 10 | 28.13 | 281.3 | 10 | 28.13 | 281.3
276.1 | 40802136T | 塑料管件安装(粘接)(管外径110mm以内)三通 φ75*75*110 | 个 | 10 | 28.13 | 281.3 | 10 | 28.13 | 281.3
277 | 040502003173 | 塑料管管件 (1)连接形式:粘接 | 个 | 31 | 28.13 | 872.03 | 31 | 28.13 | 872.03
|  | 本页小计： |  |  |  | 15039.53 |  |  | 15039.53
分部分项工程量清单审核书
工程名称：南平市延平区斜溪流域水环境综合整治项目- 环保工艺设施及电气 | [8 empty] | 第63页 共80页
序号 | 项目编码 | 项 目 名 称 | 单位 | 审前造价 |  |  | 审后造价 |  |  | 审核增减
|  |  |  | 原工程量 | 原单价 | 原合计 | 工程量 | 综合单价 | 合计
(2)材质及规格:PVC-U φ75*110*110 (3)三通
277.1 | 40802136T | 塑料管件安装(粘接)(管外径110mm以内) 三通 φ75*110*110 | 个 | 31 | 28.13 | 872.03 | 31 | 28.13 | 872.03
278 | 040502003174 | 塑料管管件 (1)连接形式:粘接 (2)材质及规格:PVC-U φ75*75*110*110 (3)四通 | 个 | 66 | 47.71 | 3148.86 | 66 | 47.71 | 3148.86
278.1 | 40802136T | 塑料管件安装(粘接)(管外径110mm以内) 四通 φ75*75*110*110 | 个 | 66 | 47.71 | 3148.86 | 66 | 47.71 | 3148.86
279 | 040502003175 | 塑料管管件 (1)连接形式:粘接 (2)材质及规格:PVC-U φ110 (3)弯头 | 个 | 8 | 24.41 | 195.28 | 8 | 24.41 | 195.28
279.1 | 40802136T | 塑料管件安装(粘接)(管外径110mm以内) 弯头 φ110 | 个 | 8 | 24.41 | 195.28 | 8 | 24.41 | 195.28
280 | 040502003176 | 塑料管管件 (1)连接形式:粘接 (2)材质及规格:PVC-U φ160 (3)三通 | 个 | 3 | 56.85 | 170.55 | 3 | 56.85 | 170.55
280.1 | 40802139T | 塑料管件安装(粘接)(管外径160mm ) 三通 φ160 | 个 | 3 | 56.85 | 170.55 | 3 | 56.85 | 170.55
281 | 040502003177 | 塑料管管件 (1)连接形式:粘接 (2)材质及规格:PVC-U φ160 (3)堵头 | 个 | 4 | 37.17 | 148.68 | 4 | 37.17 | 148.68
281. | 40802139T | 塑料管件安装(粘接)(管外径160mm | 个 | 4 | 37.17 | 148.68 | 4 | 37.17 | 148.68
|  | 本页小计： |  |  |  | 3663.37 |  |  | 3663.37
分部分项工程量清单审核书
工程名称：南平市延平区斜溪流域水环境综合整治项目- 环保工艺设施及电气 | [8 empty] | 第64页 共80页
序号 | 项目编码 | 项 目 名 称 | 单位 | 审前造价 |  |  | 审后造价 |  |  | 审核增减
|  |  |  | 原工程量 | 原单价 | 原合计 | 工程量 | 综合单价 | 合计
1 |  | 以内) 堵头 φ160
282 | 040502003178 | 塑料管管件 (1)连接形式:粘接 (2)材质及规格:PVC-U φ160 (3)弯头 | 个 | 3 | 70.54 | 211.62 | 3 | 70.54 | 211.62
282.1 | 40802139T | 塑料管件安装(粘接)(管外径160mm以内) 弯头 φ160 | 个 | 3 | 70.54 | 211.62 | 3 | 70.54 | 211.62
283 | 040502003179 | 塑料管管件 (1)连接形式:粘接 (2)材质及规格:PVC-U φ300 (3)三通 | 个 | 2 | 166.05 | 332.1 | 2 | 166.05 | 332.1
283.1 | 40802142T | 塑料管件安装(粘接)(管外径315mm以内) 三通 φ300 | 个 | 2 | 166.05 | 332.1 | 2 | 166.05 | 332.1
284 | 040502003180 | 塑料管管件 (1)连接形式:粘接 (2)材质及规格:PVC-U φ300 (3)堵头 | 个 | 4 | 151.07 | 604.28 | 4 | 151.07 | 604.28
284.1 | 40802142T | 塑料管件安装(粘接)(管外径315mm以内) 堵头 φ300 | 个 | 4 | 151.07 | 604.28 | 4 | 151.07 | 604.28
人工湿地 | [10 empty] | 分项工程(17市政)
285 | 040601025057 | 滤料铺设 (1)滤料品种:人工湿地滤料 | m3 | 102 | 522.31 | 53275.62 | 102 | 522.31 | 53275.62
285.1 | BC | 人工湿地滤料 | m3 | 102 | 397.95 | 40590.9 | 102 | 397.95 | 40590.9
285.2 | BCT | 人工费 | m3 | 102 | 124.36 | 12684.72 | 102 | 124.36 | 12684.72
286 | 040501004220 | 塑料管 (1)连接形式:粘接 | m | 34 | 25.28 | 859.52 | 34 | 25.28 | 859.52
|  | 本页小计： |  |  |  | 55283.14 |  |  | 55283.14
分部分项工程量清单审核书
工程名称：南平市延平区斜溪流域水环境综合整治项目- 环保工艺设施及电气 | [8 empty] | 第65页 共80页
序号 | 项目编码 | 项 目 名 称 | 单位 | 审前造价 |  |  | 审后造价 |  |  | 审核增减
|  |  |  | 原工程量 | 原单价 | 原合计 | 工程量 | 综合单价 | 合计
(2)材质及规格: PVC-U 110 直管
286.1 | 40502071T | 塑料排水管管道铺设(塑料管铺设管径200mm以内) PVC-U Φ110 直管 | m | 34 | 25.28 | 859.52 | 34 | 25.28 | 859.52
287 | 040501004221 | 塑料管 (1)连接形式:粘接 (2)材质及规格: PVC-U 160 直管 | m | 45 | 46.47 | 2091.15 | 45 | 46.47 | 2091.15
287.1 | 40502071T | 塑料排水管管道铺设(塑料管铺设管径200mm以内) PVC-U Φ160 直管 | m | 45 | 46.47 | 2091.15 | 45 | 46.47 | 2091.15
288 | 040501004222 | 塑料管 (1)连接形式:粘接 (2)材质及规格: PVC-U 50 直管 | m | 5 | 12.8 | 64 | 5 | 12.8 | 64
288.1 | 40502071T | 塑料排水管管道铺设(塑料管铺设管径200mm以内) PVC-U Φ50 直管 | m | 5 | 12.8 | 64 | 5 | 12.8 | 64
289 | 040501004223 | 塑料管 (1)连接形式:粘接 (2)材质及规格: PVC-U75 穿孔管 | m | 70 | 17.89 | 1252.3 | 70 | 17.89 | 1252.3
289.1 | 40502071T | 塑料排水管管道铺设(塑料管铺设管径200mm以内) PVC-U 穿孔管Φ75 | m | 70 | 17.89 | 1252.3 | 70 | 17.89 | 1252.3
290 | 040502003181 | 塑料管管件 (1)连接形式:粘接 (2)材质及规格:PVC-U φ75*110*110 (3)三通 | 个 | 11 | 28.13 | 309.43 | 11 | 28.13 | 309.43
290.1 | 40802136T | 塑料管件安装(粘接)(管外径110mm以内) 三通 φ75*110*110 | 个 | 11 | 28.13 | 309.43 | 11 | 28.13 | 309.43
291 | 040502003182 | 塑料管管件 | 个 | 1 | 28.13 | 28.13 | 1 | 28.13 | 28.13
|  | 本页小计： |  |  |  | 3745.01 |  |  | 3745.01
分部分项工程量清单审核书
工程名称：南平市延平区斜溪流域水环境综合整治项目- 环保工艺设施及电气 | [8 empty] | 第66页 共80页
序号 | 项目编码 | 项 目 名 称 | 单位 | 审前造价 |  |  | 审后造价 |  |  | 审核增减
|  |  |  | 原工程量 | 原单价 | 原合计 | 工程量 | 综合单价 | 合计
(1)连接形式:粘接 (2)材质及规格:PVC-U φ110 (3)三通
291.1 | 40802136T | 塑料管件安装(粘接)(管外径110mm以内) 三通 φ110 | 个 | 1 | 28.13 | 28.13 | 1 | 28.13 | 28.13
292 | 040502003183 | 塑料管管件 (1)连接形式:粘接 (2)材质及规格:PVC-U φ75*110 (3)弯头 | 个 | 2 | 24.41 | 48.82 | 2 | 24.41 | 48.82
292.1 | 40802136T | 塑料管件安装(粘接)(管外径110mm以内) 弯头 φ75*110 | 个 | 2 | 24.41 | 48.82 | 2 | 24.41 | 48.82
293 | 040502003184 | 塑料管管件 (1)连接形式:粘接 (2)材质及规格:PVC-U φ75*110 (3)变径 | 个 | 1 | 28.13 | 28.13 | 1 | 28.13 | 28.13
293.1 | 40802136T | 塑料管件安装(粘接)(管外径110mm以内) 变径 φ75*110 | 个 | 1 | 28.13 | 28.13 | 1 | 28.13 | 28.13
294 | 040502003185 | 塑料管管件 (1)连接形式:粘接 (2)材质及规格:PVC-U φ75 (3)堵头 | 个 | 14 | 15.27 | 213.78 | 14 | 15.27 | 213.78
294.1 | 40802135T | 塑料管件安装(粘接)(管外径75mm以内) 堵头 φ75 | 个 | 14 | 15.27 | 213.78 | 14 | 15.27 | 213.78
295 | 030817008029 | 套管制作安装 (1)材质:热轧厚钢板 (2)规格:DN150 (3)类型:刚性防水套管制作 (4)填料材质:设计要求 | 台 | 1 | 453.89 | 453.89 | 1 | 453.89 | 453.89
295. | 30807105 | 刚性防水套管制作(公称直径150mm | 个 | 1 | 344.85 | 344.85 | 1 | 344.85 | 344.85
|  | 本页小计： |  |  |  | 744.62 |  |  | 744.62
分部分项工程量清单审核书
工程名称：南平市延平区斜溪流域水环境综合整治项目- 环保工艺设施及电气 | [8 empty] | 第67页 共80页
序号 | 项目编码 | 项 目 名 称 | 单位 | 审前造价 |  |  | 审后造价 |  |  | 审核增减
|  |  |  | 原工程量 | 原单价 | 原合计 | 工程量 | 综合单价 | 合计
1 |  | 以内)
295.2 | 30807122 | 刚性防水套管安装(公称直径150mm以内) | 个 | 1 | 109.04 | 109.04 | 1 | 109.04 | 109.04
296 | 030817008030 | 套管制作安装 (1)材质:热轧厚钢板 (2)规格:DN50 (3)类型:刚性防水套管制作 (4)填料材质:设计要求 | 台 | 1 | 254.26 | 254.26 | 1 | 254.26 | 254.26
296.1 | 30807101 | 刚性防水套管制作(公称直径50mm以内) | 个 | 1 | 164.13 | 164.13 | 1 | 164.13 | 164.13
296.2 | 30807120 | 刚性防水套管安装(公称直径50mm以内) | 个 | 1 | 90.13 | 90.13 | 1 | 90.13 | 90.13
297 | BC050 | 水生植物及定植 (1)名称:水生植物及定植 | 株 | 480 | 80.83 | 38798.4 | 480 | 75.85 | 36408 | -2390.4
297.1 | BC | 水生植物及定植 | 株 | 480 | 80.83 | 38798.4 | 480 | 75.85 | 36408 | -2390.4
控制室 | [10 empty] | 分项工程(17市政)
298 | 030108003015 | 轴流通风机 (1)名称:调温通风成套装置 (2)规格:风机Q=1160m3/h,全压1960Pa,N=0.75KW,加热器N=3.0KW (3)减振底座形式、数量:减震垫 每台4个 | 台 | 1 | 28752.46 | 28752.46 | 1 | 25918.46 | 25918.46 | -2834
298.1 | 30701057T | 调温通风成套装置 风机Q=1160m3/h,全压1960Pa,N=0.75KW,加热器N=3.0KW | 台 | 1 | 28503.74 | 28503.74 | 1 | 25669.74 | 25669.74 | -2834
298.2 | BCT | 减震垫 | 个 | 4 | 62.18 | 248.72 | 4 | 62.18 | 248.72
|  | 本页小计： |  |  |  | 67805.12 |  |  | 62580.72 | -5224.4
分部分项工程量清单审核书
工程名称：南平市延平区斜溪流域水环境综合整治项目- 环保工艺设施及电气 | [8 empty] | 第68页 共80页
序号 | 项目编码 | 项 目 名 称 | 单位 | 审前造价 |  |  | 审后造价 |  |  | 审核增减
|  |  |  | 原工程量 | 原单价 | 原合计 | 工程量 | 综合单价 | 合计
299 | 030404015010 | 控制台 (1)规格:800*500*250 (2)名称:触屏式PLC自动控制系统 (3)基础型钢形式、规格:基础槽钢制作、安装 [6.3 | 台 | 1 | 18547.34 | 18547.34 | 1 | 16803.34 | 16803.34 | -1744
299.1 | 30404001T | 触屏式PLC自动控制系统 | 台 | 1 | 17992.14 | 17992.14 | 1 | 16248.14 | 16248.14 | -1744
299.2 | 30407001T | 基础槽钢制作、安装 [6.3 | m | 8 | 69.4 | 555.2 | 8 | 69.4 | 555.2
300 | 050307009015 | 标志牌 (1)喷字规格、颜色:按图制作 (2)油漆品种、颜色:按图制作 (3)材料种类、规格:按图制作 (4)镌字规格、种类:按图制作 (5)工艺广告牌 100*300 | 个 | 1 | 4500 | 4500 | 1 | 4500 | 4500
300.1 | BCT | 工艺广告牌 100*300 | 个 | 1 | 4500 | 4500 | 1 | 4500 | 4500
炉下樟岚污水处理厂60t | [10 empty] | 单位工程(17市政)
前处理池 | [10 empty] | 分项工程(17市政)
301 | 040602001026 | 格栅 (1)规格:渠宽0.8m,b=20mm/5mm (2)粗格栅栅间隙20mm，细格栅栅间隙5mm (3)详人工格栅平面大样图 (4)含防锈漆两道、调和漆一道 | 套 | 2 | 375.85 | 751.7 | 2 | 375.85 | 751.7
301.1 | 40403038T | 钢格栅、钢筋网片(钢格栅 圆钢 Ф10以内) | t | 0.042 | 9947.43 | 417.79 | 0.042 | 9947.43 | 417.79
301.2 | 40403043T | 钢格栅、钢筋网片(钢格栅 型钢) | t | 0.03 | 8177.47 | 245.32 | 0.03 | 8177.47 | 245.32
|  | 本页小计： |  |  |  | 23799.04 |  |  | 22055.04 | -1744
分部分项工程量清单审核书
工程名称：南平市延平区斜溪流域水环境综合整治项目- 环保工艺设施及电气 | [8 empty] | 第69页 共80页
序号 | 项目编码 | 项 目 名 称 | 单位 | 审前造价 |  |  | 审后造价 |  |  | 审核增减
|  |  |  | 原工程量 | 原单价 | 原合计 | 工程量 | 综合单价 | 合计
301.3 | 40909017 | 一般钢结构刷油(红丹防锈漆 第一遍) | kg | 72 | 0.47 | 33.84 | 72 | 0.47 | 33.84
301.4 | 40909018 | 一般钢结构刷油(红丹防锈漆 第二遍) | kg | 72 | 0.44 | 31.68 | 72 | 0.44 | 31.68
301.5 | 40909031 | 一般钢结构喷漆(调和漆 第一遍) | kg | 72 | 0.32 | 23.04 | 72 | 0.32 | 23.04
302 | 030109011040 | 潜水泵 (1)名称:潜污泵 (2)型号:1# 50WQ20-7-0.75 (3)含控制柜及安装费 | 台 | 2 | 4043.2 | 8086.4 | 2 | 3661.7 | 7323.4 | -763
302.1 | 30108120T | 潜水泵1# 50WQ20-7-0.75 | 台 | 2 | 4043.2 | 8086.4 | 2 | 3661.7 | 7323.4 | -763
303 | 030406009021 | 微型电机、电加热器 (1)名称:微型电机检查调试 | 台 | 4 | 65.13 | 260.52 | 4 | 65.13 | 260.52
303.1 | 30417146 | 微型电机调试(综合) | 台 | 4 | 65.13 | 260.52 | 4 | 65.13 | 260.52
304 | 040601025061 | 滤料铺设 (1)滤料品种:厌氧池组合填料 (2)滤料规格:Φ180*100*2000 | m3 | 15 | 273.59 | 4103.85 | 15 | 273.59 | 4103.85
304.1 | BC | 厌氧池组合填料 Φ180*100*2000 | m3 | 15 | 273.59 | 4103.85 | 15 | 273.59 | 4103.85
305 | 031001001016 | 镀锌钢管 (1)规格、压力等级:DN50 (2)连接形式:螺纹连接 | m | 15 | 78.58 | 1178.7 | 15 | 78.58 | 1178.7
305.1 | 31001017T | 镀锌钢管(螺纹连接)DN50 | m | 15 | 78.58 | 1178.7 | 15 | 78.58 | 1178.7
306 | 031201001012 | 管道刷油 (1)油漆品种:沥青漆 | m2 | 2.685 | 14.02 | 37.64 | 2.685 | 14.02 | 37.64
|  | 本页小计： |  |  |  | 13667.11 |  |  | 12904.11 | -763
分部分项工程量清单审核书
工程名称：南平市延平区斜溪流域水环境综合整治项目- 环保工艺设施及电气 | [8 empty] | 第70页 共80页
序号 | 项目编码 | 项 目 名 称 | 单位 | 审前造价 |  |  | 审后造价 |  |  | 审核增减
|  |  |  | 原工程量 | 原单价 | 原合计 | 工程量 | 综合单价 | 合计
(2)涂刷遍数、漆膜厚度:二遍
306.1 | 31102014T | 管道刷油(沥青漆 二遍) | m2 | 2.685 | 14.02 | 37.64 | 2.685 | 14.02 | 37.64
307 | 040503003020 | 金属支架制作、安装 (1)支架形式:厌氧池填料支架 | t | 0.005 | 16170 | 80.85 | 0.005 | 16170 | 80.85
307.1 | 40901043 | 铁构件制作 | kg | 5 | 12.02 | 60.1 | 5 | 12.02 | 60.1
307.2 | 40901044 | 铁构件 安装 | kg | 5 | 4.15 | 20.75 | 5 | 4.15 | 20.75
308 | BC056 | 尼龙绳 (1)名称:尼龙绳 (2)规格: Φ12*4500*30 | m | 135 | 8.81 | 1189.35 | 135 | 8.81 | 1189.35
308.1 | 40904088 | 尼龙绳 Φ12 | m | 135 | 8.81 | 1189.35 | 135 | 8.81 | 1189.35
309 | 031001006016 | 塑料管 (1)名称:空气管 (2)连接形式:粘接 (3)材质、规格:PVC-U 0.6MPa Dn110 | m | 10 | 58.55 | 585.5 | 10 | 58.55 | 585.5
309.1 | 31001370T | 空气管PVC-U 0.6MPa Dn110 | m | 10 | 58.55 | 585.5 | 10 | 58.55 | 585.5
310 | 040501004234 | 塑料管 (1)连接形式:粘接 (2)材质及规格:HDPE管 SN8 DN200 | m | 45 | 48.64 | 2188.8 | 45 | 48.64 | 2188.8
310.1 | 40502071T | 塑料排水管管道铺设 HDPE管 SN8 DN200 | m | 45 | 48.64 | 2188.8 | 45 | 48.64 | 2188.8
311 | 040502003205 | 塑料管管件 | 个 | 4 | 17.12 | 68.48 | 4 | 17.12 | 68.48
|  | 本页小计： |  |  |  | 4112.98 |  |  | 4112.98
分部分项工程量清单审核书
工程名称：南平市延平区斜溪流域水环境综合整治项目- 环保工艺设施及电气 | [8 empty] | 第71页 共80页
序号 | 项目编码 | 项 目 名 称 | 单位 | 审前造价 |  |  | 审后造价 |  |  | 审核增减
|  |  |  | 原工程量 | 原单价 | 原合计 | 工程量 | 综合单价 | 合计
(1)连接形式:橡胶圈接口 (2)材质及规格:DN200 (3)名称:塑料管管件
311.1 | 40502239T | 橡胶圈连接 管径200mm | 个 | 4 | 17.12 | 68.48 | 4 | 17.12 | 68.48
312 | 030817008034 | 套管制作安装 (1)材质:热轧厚钢板 (2)规格:DN200 (3)类型:刚性防水套管制作 (4)填料材质:设计要求 | 台 | 2 | 593.2 | 1186.4 | 2 | 593.2 | 1186.4
312.1 | 30807106 | 刚性防水套管制作(公称直径200mm以内) | 个 | 2 | 447.49 | 894.98 | 2 | 447.49 | 894.98
312.2 | 30807123 | 刚性防水套管安装(公称直径200mm以内) | 个 | 2 | 145.71 | 291.42 | 2 | 145.71 | 291.42
高负荷地下渗滤池 | [10 empty] | 分项工程(17市政)
313 | 030109011041 | 潜水泵 (1)名称:潜污泵 (2)型号:2# 50WQ10-10-0.75 (3)含控制柜及安装费 | 台 | 2 | 5133.2 | 10266.4 | 2 | 4642.7 | 9285.4 | -981
313.1 | 30108120T | 潜水泵2# 50WQ10-10-0.75 | 台 | 2 | 5133.2 | 10266.4 | 2 | 4642.7 | 9285.4 | -981
314 | 030406009022 | 微型电机、电加热器 (1)名称:微型电机检查调试 | 台 | 2 | 65.13 | 130.26 | 2 | 65.13 | 130.26
314.1 | 30417146 | 微型电机调试(综合) | 台 | 2 | 65.13 | 130.26 | 2 | 65.13 | 130.26
315 | 010501006012 | 设备基础 (1)混凝土强度等级:C20 (2)设备混凝土基础 | m3 | 0.32 | 581.97 | 186.23 | 0.32 | 581.97 | 186.23
|  | 本页小计： |  |  |  | 11769.29 |  |  | 10788.29 | -981
分部分项工程量清单审核书
工程名称：南平市延平区斜溪流域水环境综合整治项目- 环保工艺设施及电气 | [8 empty] | 第72页 共80页
序号 | 项目编码 | 项 目 名 称 | 单位 | 审前造价 |  |  | 审后造价 |  |  | 审核增减
|  |  |  | 原工程量 | 原单价 | 原合计 | 工程量 | 综合单价 | 合计
315.1 | 10105008 | C20泵送混凝土(设备基础) | m3 | 0.32 | 581.98 | 186.23 | 0.32 | 581.98 | 186.23
316 | 040601025062 | 滤料铺设 (1)滤料品种:渗滤系统滤料 | m3 | 139 | 596.91 | 82970.49 | 139 | 596.91 | 82970.49
316.1 | BC | 渗滤系统填料 | m3 | 139 | 447.68 | 62227.52 | 139 | 447.68 | 62227.52
316.2 | BCT | 人工费 | m3 | 139 | 149.23 | 20742.97 | 139 | 149.23 | 20742.97
317 | BC057 | 微生物菌剂 (1)名称:微生物菌剂 | KG | 900 | 179.85 | 161865 | 900 | 179.85 | 161865
317.1 | BC | 微生物菌剂 | KG | 900 | 179.85 | 161865 | 900 | 179.85 | 161865
318 | 040501004235 | 塑料管 (1)连接形式:粘接 (2)材质及规格: PVC-U 110 直管 | m | 75 | 25.28 | 1896 | 75 | 25.28 | 1896
318.1 | 40502071T | 塑料排水管管道铺设(塑料管铺设管径200mm以内) PVC-U Φ110 直管 | m | 75 | 25.28 | 1896 | 75 | 25.28 | 1896
319 | 040501004236 | 塑料管 (1)连接形式:粘接 (2)材质及规格: PVC-U 300 穿孔管 | m | 18 | 222.26 | 4000.68 | 18 | 222.26 | 4000.68
319.1 | 40502072T | 塑料排水管管道铺设(塑料管铺设管径300mm以内)PVC-U Φ300 穿孔管 | m | 18 | 222.26 | 4000.68 | 18 | 222.26 | 4000.68
320 | 040501004237 | 塑料管 (1)连接形式:粘接 (2)材质及规格: PVC-U160 穿孔 | m | 13 | 45.97 | 597.61 | 13 | 45.97 | 597.61
|  | 本页小计： |  |  |  | 251329.78 |  |  | 251329.78
分部分项工程量清单审核书
工程名称：南平市延平区斜溪流域水环境综合整治项目- 环保工艺设施及电气 | [8 empty] | 第73页 共80页
序号 | 项目编码 | 项 目 名 称 | 单位 | 审前造价 |  |  | 审后造价 |  |  | 审核增减
|  |  |  | 原工程量 | 原单价 | 原合计 | 工程量 | 综合单价 | 合计
管
320.1 | 40502071T | 塑料排水管管道铺设(塑料管铺设管径200mm以内) PVC-U Φ160 穿孔管 | m | 13 | 45.97 | 597.61 | 13 | 45.97 | 597.61
321 | 040501004238 | 塑料管 (1)连接形式:粘接 (2)材质及规格: PVC-U 110 穿孔管 | m | 14 | 25.28 | 353.92 | 14 | 25.28 | 353.92
321.1 | 40502071T | 塑料排水管管道铺设(塑料管铺设管径200mm以内) PVC-U Φ110 穿孔管 | m | 14 | 25.28 | 353.92 | 14 | 25.28 | 353.92
322 | 040501004239 | 塑料管 (1)连接形式:粘接 (2)材质及规格: PVC-U 75 穿孔管 | m | 527 | 17.37 | 9153.99 | 527 | 17.37 | 9153.99
322.1 | 40502071T | 塑料排水管管道铺设(塑料管铺设管径200mm以内) PVC-U Φ75 穿孔管 | m | 527 | 17.37 | 9153.99 | 527 | 17.37 | 9153.99
323 | 040502003206 | 塑料管管件 (1)连接形式:粘接 (2)材质及规格:PVC-U φ75 (3)堵头 | 个 | 113 | 15.27 | 1725.51 | 113 | 15.27 | 1725.51
323.1 | 40802135T | 塑料管件安装(粘接)(管外径75mm以内) 堵头 φ75 | 个 | 113 | 15.27 | 1725.51 | 113 | 15.27 | 1725.51
324 | 040502003207 | 塑料管管件 (1)连接形式:粘接 (2)材质及规格:PVC-U φ110 (3)三通 | 个 | 8 | 28.13 | 225.04 | 8 | 28.13 | 225.04
324.1 | 40802136T | 塑料管件安装(粘接)(管外径110mm以内) 三通 φ110 | 个 | 8 | 28.13 | 225.04 | 8 | 28.13 | 225.04
|  | 本页小计： |  |  |  | 11458.46 |  |  | 11458.46
分部分项工程量清单审核书
工程名称：南平市延平区斜溪流域水环境综合整治项目- 环保工艺设施及电气 | [8 empty] | 第74页 共80页
序号 | 项目编码 | 项 目 名 称 | 单位 | 审前造价 |  |  | 审后造价 |  |  | 审核增减
|  |  |  | 原工程量 | 原单价 | 原合计 | 工程量 | 综合单价 | 合计
325 | 040502003208 | 塑料管管件 (1)连接形式:粘接 (2)材质及规格:PVC-U φ75*75*110 (3)三通 | 个 | 5 | 28.13 | 140.65 | 5 | 28.13 | 140.65
325.1 | 40802136T | 塑料管件安装(粘接)(管外径110mm以内)三通 φ75*75*110 | 个 | 5 | 28.13 | 140.65 | 5 | 28.13 | 140.65
326 | 040502003209 | 塑料管管件 (1)连接形式:粘接 (2)材质及规格:PVC-U φ75*110*110 (3)三通 | 个 | 17 | 28.13 | 478.21 | 17 | 28.13 | 478.21
326.1 | 40802136T | 塑料管件安装(粘接)(管外径110mm以内) 三通 φ75*110*110 | 个 | 17 | 28.13 | 478.21 | 17 | 28.13 | 478.21
327 | 040502003210 | 塑料管管件 (1)连接形式:粘接 (2)材质及规格:PVC-U φ75*75*110*110 (3)四通 | 个 | 52 | 47.71 | 2480.92 | 52 | 47.71 | 2480.92
327.1 | 40802136T | 塑料管件安装(粘接)(管外径110mm以内) 四通 φ75*75*110*110 | 个 | 52 | 47.71 | 2480.92 | 52 | 47.71 | 2480.92
328 | 040502003211 | 塑料管管件 (1)连接形式:粘接 (2)材质及规格:PVC-U φ75*110 (3)变径 | 个 | 1 | 28.13 | 28.13 | 1 | 28.13 | 28.13
328.1 | 40802136T | 塑料管件安装(粘接)(管外径110mm以内) 变径 φ75*110 | 个 | 1 | 28.13 | 28.13 | 1 | 28.13 | 28.13
329 | 040502003212 | 塑料管管件 (1)连接形式:粘接 | 个 | 7 | 24.41 | 170.87 | 7 | 24.41 | 170.87
|  | 本页小计： |  |  |  | 3298.78 |  |  | 3298.78
分部分项工程量清单审核书
工程名称：南平市延平区斜溪流域水环境综合整治项目- 环保工艺设施及电气 | [8 empty] | 第75页 共80页
序号 | 项目编码 | 项 目 名 称 | 单位 | 审前造价 |  |  | 审后造价 |  |  | 审核增减
|  |  |  | 原工程量 | 原单价 | 原合计 | 工程量 | 综合单价 | 合计
(2)材质及规格:PVC-U φ110 (3)弯头
329.1 | 40802136T | 塑料管件安装(粘接)(管外径110mm以内) 弯头 φ110 | 个 | 7 | 24.41 | 170.87 | 7 | 24.41 | 170.87
330 | 040502003213 | 塑料管管件 (1)连接形式:粘接 (2)材质及规格:PVC-U φ75*110 (3)弯头 | 个 | 4 | 24.41 | 97.64 | 4 | 24.41 | 97.64
330.1 | 40802136T | 塑料管件安装(粘接)(管外径110mm以内) 弯头 φ75*110 | 个 | 4 | 24.41 | 97.64 | 4 | 24.41 | 97.64
331 | 040502003214 | 塑料管管件 (1)连接形式:粘接 (2)材质及规格:PVC-U φ160 (3)三通 | 个 | 3 | 56.85 | 170.55 | 3 | 56.85 | 170.55
331.1 | 40802139T | 塑料管件安装(粘接)(管外径160mm ) 三通 φ160 | 个 | 3 | 56.85 | 170.55 | 3 | 56.85 | 170.55
332 | 040502003215 | 塑料管管件 (1)连接形式:粘接 (2)材质及规格:PVC-U φ160 (3)堵头 | 个 | 4 | 37.17 | 148.68 | 4 | 37.17 | 148.68
332.1 | 40802139T | 塑料管件安装(粘接)(管外径160mm以内) 堵头 φ160 | 个 | 4 | 37.17 | 148.68 | 4 | 37.17 | 148.68
333 | 040502003216 | 塑料管管件 (1)连接形式:粘接 (2)材质及规格:PVC-U φ160 (3)弯头 | 个 | 1 | 70.54 | 70.54 | 1 | 70.54 | 70.54
333.1 | 40802139T | 塑料管件安装(粘接)(管外径160mm以内) 弯头 φ160 | 个 | 1 | 70.54 | 70.54 | 1 | 70.54 | 70.54
|  | 本页小计： |  |  |  | 487.41 |  |  | 487.41
分部分项工程量清单审核书
工程名称：南平市延平区斜溪流域水环境综合整治项目- 环保工艺设施及电气 | [8 empty] | 第76页 共80页
序号 | 项目编码 | 项 目 名 称 | 单位 | 审前造价 |  |  | 审后造价 |  |  | 审核增减
|  |  |  | 原工程量 | 原单价 | 原合计 | 工程量 | 综合单价 | 合计
334 | 040502003217 | 塑料管管件 (1)连接形式:粘接 (2)材质及规格:PVC-U φ300 (3)三通 | 个 | 2 | 166.05 | 332.1 | 2 | 166.05 | 332.1
334.1 | 40802142T | 塑料管件安装(粘接)(管外径315mm以内) 三通 φ300 | 个 | 2 | 166.05 | 332.1 | 2 | 166.05 | 332.1
335 | 040502003218 | 塑料管管件 (1)连接形式:粘接 (2)材质及规格:PVC-U φ300 (3)堵头 | 个 | 4 | 151.07 | 604.28 | 4 | 151.07 | 604.28
335.1 | 40802142T | 塑料管件安装(粘接)(管外径315mm以内) 堵头 φ300 | 个 | 4 | 151.07 | 604.28 | 4 | 151.07 | 604.28
人工湿地 | [10 empty] | 分项工程(17市政)
336 | 040601025063 | 滤料铺设 (1)滤料品种:人工湿地滤料 | m3 | 80 | 522.31 | 41784.8 | 80 | 522.31 | 41784.8
336.1 | BC | 人工湿地滤料 | m3 | 80 | 397.95 | 31836 | 80 | 397.95 | 31836
336.2 | BCT | 人工费 | m3 | 80 | 124.36 | 9948.8 | 80 | 124.36 | 9948.8
337 | 040501004240 | 塑料管 (1)连接形式:粘接 (2)材质及规格: PVC-U 110 直管 | m | 34 | 25.28 | 859.52 | 34 | 25.28 | 859.52
337.1 | 40502071T | 塑料排水管管道铺设(塑料管铺设管径200mm以内) PVC-U Φ110 直管 | m | 34 | 25.28 | 859.52 | 34 | 25.28 | 859.52
338 | 040501004241 | 塑料管 (1)连接形式:粘接 (2)材质及规格: PVC-U 160 直管 | m | 35 | 46.47 | 1626.45 | 35 | 46.47 | 1626.45
|  | 本页小计： |  |  |  | 45207.15 |  |  | 45207.15
分部分项工程量清单审核书
工程名称：南平市延平区斜溪流域水环境综合整治项目- 环保工艺设施及电气 | [8 empty] | 第77页 共80页
序号 | 项目编码 | 项 目 名 称 | 单位 | 审前造价 |  |  | 审后造价 |  |  | 审核增减
|  |  |  | 原工程量 | 原单价 | 原合计 | 工程量 | 综合单价 | 合计
338.1 | 40502071T | 塑料排水管管道铺设(塑料管铺设管径200mm以内) PVC-U Φ160 直管 | m | 35 | 46.47 | 1626.45 | 35 | 46.47 | 1626.45
339 | 040501004242 | 塑料管 (1)连接形式:粘接 (2)材质及规格: PVC-U 50 直管 | m | 5 | 12.8 | 64 | 5 | 12.8 | 64
339.1 | 40502071T | 塑料排水管管道铺设(塑料管铺设管径200mm以内) PVC-U Φ50 直管 | m | 5 | 12.8 | 64 | 5 | 12.8 | 64
340 | 040501004243 | 塑料管 (1)连接形式:粘接 (2)材质及规格: PVC-U75 穿孔管 | m | 70 | 17.89 | 1252.3 | 70 | 17.89 | 1252.3
340.1 | 40502071T | 塑料排水管管道铺设(塑料管铺设管径200mm以内) PVC-U 穿孔管Φ75 | m | 70 | 17.89 | 1252.3 | 70 | 17.89 | 1252.3
341 | 040502003219 | 塑料管管件 (1)连接形式:粘接 (2)材质及规格:PVC-U φ75*110*110 (3)三通 | 个 | 11 | 28.13 | 309.43 | 11 | 28.13 | 309.43
341.1 | 40802136T | 塑料管件安装(粘接)(管外径110mm以内) 三通 φ75*110*110 | 个 | 11 | 28.13 | 309.43 | 11 | 28.13 | 309.43
342 | 040502003220 | 塑料管管件 (1)连接形式:粘接 (2)材质及规格:PVC-U φ110 (3)三通 | 个 | 1 | 28.13 | 28.13 | 1 | 28.13 | 28.13
342.1 | 40802136T | 塑料管件安装(粘接)(管外径110mm以内) 三通 φ110 | 个 | 1 | 28.13 | 28.13 | 1 | 28.13 | 28.13
343 | 040502003221 | 塑料管管件 (1)连接形式:粘接 (2)材质及规格:PVC-U φ75*110 | 个 | 2 | 24.41 | 48.82 | 2 | 24.41 | 48.82
|  | 本页小计： |  |  |  | 1702.68 |  |  | 1702.68
分部分项工程量清单审核书
工程名称：南平市延平区斜溪流域水环境综合整治项目- 环保工艺设施及电气 | [8 empty] | 第78页 共80页
序号 | 项目编码 | 项 目 名 称 | 单位 | 审前造价 |  |  | 审后造价 |  |  | 审核增减
|  |  |  | 原工程量 | 原单价 | 原合计 | 工程量 | 综合单价 | 合计
(3)弯头
343.1 | 40802136T | 塑料管件安装(粘接)(管外径110mm以内) 弯头 φ75*110 | 个 | 2 | 24.41 | 48.82 | 2 | 24.41 | 48.82
344 | 040502003222 | 塑料管管件 (1)连接形式:粘接 (2)材质及规格:PVC-U φ75*110 (3)变径 | 个 | 1 | 28.13 | 28.13 | 1 | 28.13 | 28.13
344.1 | 40802136T | 塑料管件安装(粘接)(管外径110mm以内) 变径 φ75*110 | 个 | 1 | 28.13 | 28.13 | 1 | 28.13 | 28.13
345 | 040502003223 | 塑料管管件 (1)连接形式:粘接 (2)材质及规格:PVC-U φ75 (3)堵头 | 个 | 14 | 15.27 | 213.78 | 14 | 15.27 | 213.78
345.1 | 40802135T | 塑料管件安装(粘接)(管外径75mm以内) 堵头 φ75 | 个 | 14 | 15.27 | 213.78 | 14 | 15.27 | 213.78
346 | 030817008035 | 套管制作安装 (1)材质:热轧厚钢板 (2)规格:DN150 (3)类型:刚性防水套管制作 (4)填料材质:设计要求 | 台 | 1 | 453.89 | 453.89 | 1 | 453.89 | 453.89
346.1 | 30807105 | 刚性防水套管制作(公称直径150mm以内) | 个 | 1 | 344.85 | 344.85 | 1 | 344.85 | 344.85
346.2 | 30807122 | 刚性防水套管安装(公称直径150mm以内) | 个 | 1 | 109.04 | 109.04 | 1 | 109.04 | 109.04
347 | 030817008036 | 套管制作安装 (1)材质:热轧厚钢板 (2)规格:DN50 (3)类型:刚性防水套管制作 (4)填料材质:设计要求 | 台 | 1 | 254.26 | 254.26 | 1 | 254.26 | 254.26
|  | 本页小计： |  |  |  | 950.06 |  |  | 950.06
分部分项工程量清单审核书
工程名称：南平市延平区斜溪流域水环境综合整治项目- 环保工艺设施及电气 | [8 empty] | 第79页 共80页
序号 | 项目编码 | 项 目 名 称 | 单位 | 审前造价 |  |  | 审后造价 |  |  | 审核增减
|  |  |  | 原工程量 | 原单价 | 原合计 | 工程量 | 综合单价 | 合计
347.1 | 30807101 | 刚性防水套管制作(公称直径50mm以内) | 个 | 1 | 164.13 | 164.13 | 1 | 164.13 | 164.13
347.2 | 30807120 | 刚性防水套管安装(公称直径50mm以内) | 个 | 1 | 90.13 | 90.13 | 1 | 90.13 | 90.13
348 | BC060 | 水生植物及定植 (1)名称:水生植物及定植 | 株 | 450 | 80.83 | 36373.5 | 450 | 75.85 | 34132.5 | -2241
348.1 | BC | 水生植物及定植 | 株 | 450 | 80.83 | 36373.5 | 450 | 75.85 | 34132.5 | -2241
控制室 | [10 empty] | 分项工程(17市政)
349 | 030108003017 | 轴流通风机 (1)名称:调温通风成套装置 (2)规格:风机Q=960m3/h,全压1160Pa,N=0.55KW,加热器N=3.0KW (3)减振底座形式、数量:减震垫 每台4个 | 台 | 1 | 22231.46 | 22231.46 | 1 | 19784.41 | 19784.41 | -2447.05
349.1 | 30701057T | 调温通风成套装置 风机Q=960m3/h,全压1160Pa,N=0.55KW,加热器N=3.0KW | 台 | 1 | 21982.74 | 21982.74 | 1 | 19535.69 | 19535.69 | -2447.05
349.2 | BCT | 减震垫 | 个 | 4 | 62.18 | 248.72 | 4 | 62.18 | 248.72
350 | 030404015012 | 控制台 (1)规格:800*500*250 (2)名称:触屏式PLC自动控制系统 (3)基础型钢形式、规格:基础槽钢制作、安装 [6.3 | 台 | 1 | 18547.34 | 18547.34 | 1 | 16803.34 | 16803.34 | -1744
350.1 | 30404001T | 触屏式PLC自动控制系统 | 台 | 1 | 17992.14 | 17992.14 | 1 | 16248.14 | 16248.14 | -1744
350. | 30407001T | 基础槽钢制作、安装 [6.3 | m | 8 | 69.4 | 555.2 | 8 | 69.4 | 555.2
|  | 本页小计： |  |  |  | 77152.3 |  |  | 70720.25 | -6432.05
分部分项工程量清单审核书
工程名称：南平市延平区斜溪流域水环境综合整治项目- 环保工艺设施及电气 | [8 empty] | 第80页 共80页
序号 | 项目编码 | 项 目 名 称 | 单位 | 审前造价 |  |  | 审后造价 |  |  | 审核增减
|  |  |  | 原工程量 | 原单价 | 原合计 | 工程量 | 综合单价 | 合计
2
351 | 050307009017 | 标志牌 (1)喷字规格、颜色:按图制作 (2)油漆品种、颜色:按图制作 (3)材料种类、规格:按图制作 (4)镌字规格、种类:按图制作 (5)工艺广告牌 100*300 | 个 | 1 | 4500 | 4500 | 1 | 4500 | 4500
351.1 | BCT | 工艺广告牌 100*300 | 个 | 1 | 4500 | 4500 | 1 | 4500 | 4500
加药系统 | [10 empty] | 单位工程(17市政)
加药系统 | [10 empty] | 分项工程(17市政)
352 | 040602019001 | 加药设备 (1)名称:PAC自动加药系统 | 套 | 1 | 39240 | 39240 | 1 | 37275.82 | 37275.82 | -1964.18
352.1 | B-025 | PAC自动加药系统 | 套 | 1 | 39240 | 39240 | 1 | 37275.82 | 37275.82 | -1964.18
暂估价 | [10 empty] | 单位工程(17市政)
暂估价 | [10 empty] | 分项工程(17市政)
|  | 本页小计： |  |  |  | 43740 |  |  | 41775.82 | -1964.18
|  | 合 计： |  |  |  | 3907281.2 |  |  | 3841206.27 | -66074.93

## 总价措施项目清单与计价审核表
总价措施项目清单与计价表
工程名称：南平市延平区斜溪流域水环境综合整治项目- 环保工艺设施及电气 |  |  |  | 第1页 共1页
序号 | 项 目 名 称 | 审前合计 | 审后合计 | 审核增减
1 | 安全文明施工费 | 62017 | 61675 | -342
2 | 其他总价措施费 | 16793 | 16696 | -97
3 | 疫情常态化防控措施费 | 22616 | 22489 | -127
合 计 |  | 101426 | 100860 | -566

## 专业工程暂估价审核明细表
专业工程暂估价审核明细表
工程名称：南平市延平区斜溪流域水环境综合整治项目- 环保工艺设施及电气 |  |  |  | 第1页 共1页
序号 | 项 目 名 称 | 审前金额 (元) | 审后金额 (元) |  | 备 注
1 | 工艺设备电缆、线管 | 32000 | 32000
合 计 |  | 32000 | 32000 |  | ——

## 设备价格审核书
设备清单审核计价表
工程名称：南平市延平区斜溪流域水环境综合整治项目- 环保工艺设施及电气 | [5 empty] | 第1页共1页
序号 | 设备编码 | 设备名称 | 规格、型号等特殊要求 | 单位 | 原数量 | 原单价 | 原合计 | 数量 | 单价 | 合计 | 审核增减
1 | 55030030 | 触屏式PLC自动控制系统 |  | 台 | 7 | 16000 | 112000 | 7 | 14400 | 100800 | -11200
2 | 79011001 | 潜水泵1# | 50WQ20-7-0.75 | 台 | 2 | 3500 | 7000 | 2 | 3150 | 6300 | -700
3 | 79011001 | 潜水泵 | 80WQ40-7-1.5 | 台 | 4 | 4500 | 18000 | 4 | 4050 | 16200 | -1800
4 | 79011001 | 调温通风成套装置 | 风机Q=1160m3/h,全压1960Pa,N=0.75KW,加热器N=3.0KW | 台 | 4 | 26000 | 104000 | 4 | 23400 | 93600 | -10400
5 | 79011001 | 潜水泵 | 50WQ10-10-0.75 | 台 | 8 | 4500 | 36000 | 8 | 4050 | 32400 | -3600
6 | 79011001 | 潜水泵 | 50WQ10-10-0.75 | 台 | 10 | 4500 | 45000 | 10 | 4050 | 40500 | -4500
7 | 79011001 | 潜水泵 | 50WQ40-7-2.2 | 台 | 2 | 6000 | 12000 | 2 | 5400 | 10800 | -1200
8 | 79011001 | 潜水泵 | 80WQ40-7-2.2 | 台 | 2 | 6000 | 12000 | 2 | 5400 | 10800 | -1200
9 | 79011001 | 潜水泵 | 50WQ20-7-0.75 | 台 | 4 | 3500 | 14000 | 4 | 3150 | 12600 | -1400
10 | 79011001 | 调温通风成套装置 | 风机Q=960m3/h,全压1160Pa,N=0.55KW,加热器N=3.0KW | 台 | 3 | 20000 | 60000 | 3 | 17755 | 53265 | -6735
11 | 79011011 | PAC自动加药系统 |  | 套 | 1 | 36000 | 36000 | 1 | 34198 | 34198 | -1802
|  | 本页小计 |  | 第1页共1页 合计: 411463; 第1页共1页 审核增减: -44537
|  | 合 计 |  | 第1页共1页 合计: 411463; 第1页共1页 审核增减: -44537

## 人工、材料设备、机械汇总审核表
人工、材料设备、机械汇总审核表
工程名称：南平市延平区斜溪流域水环境综合整治项目- 环保工艺设施及电气 | [9 empty] | 第1页 共7页
序号 | 工料机编码 | 工料机名称 | 规格、型号等特殊要求 | 单位 | 原数量 | 原单价 | 原合计 | 数量 | 单价 |  | 合价
一 |  | 人工
1 | 00010040 | 定额人工费 |  | 元 |  |  | 82457.88 |  |  |  | 82457.89
2 | 00010040 | 人工费 |  | 元 |  |  | 246680 |  |  |  | 246680
二 |  | 材料
1 | 01000030 | 铁构件制作 |  | kg | 47.25 | 3.547 | 167.6 | 47.25 | 3.547 |  | 167.6
2 | 01000030 | 型钢 | 综合 | kg | 182.52 | 4.992 | 911.14 | 182.52 | 4.992 |  | 911.14
3 | 01010030 | 钢筋 | Φ10以内 | kg | 27.537 | 3.07 | 84.54 | 27.537 | 3.07 |  | 84.54
4 | 01010140 | 螺纹钢筋 | HRB335Φ20 | t | 0.004 | 4385 | 18.15 | 0.004 | 4385 |  | 18.15
5 | 01030140 | 镀锌铁丝 | 22# | kg | 2.291 | 5.76 | 13.19 | 2.291 | 5.76 |  | 13.19
6 | 01030230 | 镀锌铁丝 | Φ4.0～2.8 | kg | 1.104 | 5.16 | 5.7 | 1.104 | 5.16 |  | 5.7
7 | 01050130 | 尼龙绳 | Φ12 | m | 1229.55 | 4.07 | 5004.27 | 1229.55 | 4.07 |  | 5004.27
8 | 01090290 | 圆钢 | Ф10 | t | 0.257 | 5310 | 1364.88 | 0.257 | 5310 |  | 1364.88
9 | 01130060 | 扁钢 | 59以内 | kg | 45.5 | 5.32 | 242.06 | 45.5 | 5.32 |  | 242.06
10 | 01130190 | 镀锌扁钢 | 综合 | kg | 26.379 | 6.67 | 175.95 | 26.379 | 6.67 |  | 175.95
11 | 01190020 | 基础槽钢制作、安装 | [6.3 | m | 67.67 | 37.25 | 2520.71 | 67.67 | 37.25 |  | 2520.71
12 | 01290110 | 钢板 | 综合 | kg | 6.7 | 3.35 | 22.45 | 6.7 | 3.35 |  | 22.45
13 | 01290570 | 普通钢板 | 0#-3# δ1.6-1.9 | kg | 3.2 | 5.58 | 17.86 | 3.2 | 5.58 |  | 17.86
14 | 01291750 | 热轧厚钢板 | δ8.0～15 | kg | 0.559 | 5.53 | 3.09 | 0.559 | 5.53 |  | 3.09
15 | 01291770 | 热轧厚钢板 | δ10～15 | kg | 256.13 | 3.82 | 978.42 | 256.13 | 3.82 |  | 978.42
16 | 01610250 | 铁件 | 综合 | kg | 66.981 | 3.67 | 245.82 | 66.981 | 3.67 |  | 245.82
17 | 02010180 | 橡胶板 | δ1-3 | kg | 0.133 | 3.67 | 0.49 | 0.133 | 3.67 |  | 0.49
18 | 02051390 | 橡胶圈 | DN200 | 个 | 24.72 | 1.9 | 46.97 | 24.72 | 1.9 |  | 46.97
19 | 02130050 | 聚四氟乙烯生料带 | 宽20 | m | 220.514 | 0.11 | 24.26 | 220.514 | 0.11 |  | 24.26
20 | 02270260 | 棉纱 |  | kg | 0.7 | 5.29 | 3.7 | 0.7 | 5.29 |  | 3.7
人工、材料设备、机械汇总审核表
工程名称：南平市延平区斜溪流域水环境综合整治项目- 环保工艺设施及电气 | [9 empty] | 第2页 共7页
序号 | 工料机编码 | 工料机名称 | 规格、型号等特殊要求 | 单位 | 原数量 | 原单价 | 原合计 | 数量 | 单价 |  | 合价
21 | 02270310 | 破布 |  | kg | 2.833 | 5.85 | 16.57 | 2.833 | 5.85 |  | 16.57
22 | 02290120 | 油麻 |  | kg | 56.84 | 2.69 | 152.9 | 56.84 | 2.69 |  | 152.9
23 | 03011830 | 精制六角螺母 |  | kg | 0.248 | 7.52 | 1.86 | 0.248 | 7.52 |  | 1.86
24 | 03013220 | 镀锌精制带帽螺栓 | M14×50 | 套 | 228.345 | 1.55 | 353.93 | 228.345 | 1.55 |  | 353.93
25 | 03014830 | 精制六角螺栓 |  | kg | 0.459 | 6.81 | 3.13 | 0.459 | 6.81 |  | 3.13
26 | 03014970 | 六角螺栓 |  | kg | 0.067 | 6.46 | 0.43 | 0.067 | 6.46 |  | 0.43
27 | 03015360 | 膨胀螺栓 | M6-12×50-120 | 套 | 2.754 | 1.68 | 4.63 | 2.754 | 1.68 |  | 4.63
28 | 03015480 | 膨胀螺栓 | M12 | 套 | 51.765 | 1.62 | 83.86 | 51.765 | 1.62 |  | 83.86
29 | 03130370 | 电焊条 | 结422Φ3.2 | kg | 16.121 | 5.93 | 95.6 | 16.121 | 5.93 |  | 95.6
30 | 03130870 | 冲击钻头 | Φ16 | 个 | 0.903 | 11.68 | 10.55 | 0.903 | 11.68 |  | 10.55
31 | 03131110 | 锯条 | 综合 | 根 | 26.286 | 0.44 | 11.57 | 26.286 | 0.44 |  | 11.57
32 | 03131120 | 钢锯条 |  | 根 | 5.855 | 0.23 | 1.35 | 5.855 | 0.23 |  | 1.35
33 | 03131180 | 砂轮片 | Φ400 | 片 | 0.67 | 15.04 | 10.08 | 0.67 | 15.04 |  | 10.08
34 | 03131270 | 尼龙砂轮片 | Φ400 | 片 | 2.023 | 8.88 | 17.96 | 2.023 | 8.88 |  | 17.96
35 | 03131280 | 尼龙砂轮片 | Φ100×16×3 | 片 | 2.912 | 2.12 | 6.17 | 2.912 | 2.12 |  | 6.17
36 | 03131470 | 砂布 | 1.5# | 张 | 378.2 | 0.5 | 189.1 | 378.2 | 0.5 |  | 189.1
37 | 03131480 | 铁砂布 |  | 张 | 1.589 | 0.88 | 1.4 | 1.589 | 0.88 |  | 1.4
38 | 03131590 | 低碳钢焊条 | 综合 | kg | 5.472 | 6.88 | 37.65 | 5.472 | 6.88 |  | 37.65
39 | 03131630 | 低碳钢焊条 | J422 Φ3.2 | kg | 0.027 | 6.88 | 0.18 | 0.027 | 6.88 |  | 0.18
40 | 03131660 | 低碳钢焊条 | J427 Φ3.2 | kg | 34.93 | 6.88 | 240.32 | 34.93 | 6.88 |  | 240.32
41 | 03210950 | 心形环 |  | 个 | 59.721 | 1.31 | 78.23 | 59.721 | 1.31 |  | 78.23
42 | 04010050 | 袋装水泥 | 32.5 | kg | 4.05 | 0.569 | 2.3 | 4.05 | 0.569 |  | 2.3
43 | 04010090 | 袋装水泥 | 42.5 | kg | 49.7 | 0.581 | 28.88 | 49.7 | 0.581 |  | 28.88
44 | 04010170 | 散装水泥 | 42.5 | kg | 77.891 | 0.545 | 42.45 | 77.891 | 0.545 |  | 42.45
人工、材料设备、机械汇总审核表
工程名称：南平市延平区斜溪流域水环境综合整治项目- 环保工艺设施及电气 | [9 empty] | 第3页 共7页
序号 | 工料机编码 | 工料机名称 | 规格、型号等特殊要求 | 单位 | 原数量 | 原单价 | 原合计 | 数量 | 单价 |  | 合价
45 | 04030230 | 净干砂（机制砂） |  | m3 | 0.215 | 131.1 | 28.13 | 0.215 | 131.1 |  | 28.13
46 | 04050230 | 碎石 | Φ5-25 | m3 | 0.204 | 121.4 | 24.8 | 0.204 | 121.4 |  | 24.8
47 | 04090030 | 粉煤灰 | Ⅱ级 | kg | 18.099 | 0.18 | 3.26 | 18.099 | 0.18 |  | 3.26
48 | 13010160 | 酚醛调和漆 |  | kg | 4.799 | 11.97 | 57.44 | 4.799 | 11.97 |  | 57.44
49 | 13010400 | 管道刷油(沥青漆二遍) |  | kg | 12.737 | 10.44 | 132.97 | 12.737 | 10.44 |  | 132.97
50 | 13050100 | 醇酸防锈漆 | C53-1 | kg | 3.99 | 8.92 | 35.59 | 3.99 | 8.92 |  | 35.59
51 | 13050110 | 酚醛防锈漆 |  | kg | 9.682 | 9.36 | 90.63 | 9.682 | 9.36 |  | 90.63
52 | 13350600 | 填充绒 |  | kg | 21.308 | 8.73 | 186.02 | 21.308 | 8.73 |  | 186.02
53 | 14030050 | 汽油 | 90# | kg | 2.419 | 6.16 | 14.9 | 2.419 | 6.16 |  | 14.9
54 | 14050050 | 溶剂汽油 | 200# | kg | 7.041 | 7.08 | 49.85 | 7.041 | 7.08 |  | 49.85
55 | 14070130 | 机油 | 综合 | kg | 2.833 | 5.54 | 15.69 | 2.833 | 5.54 |  | 15.69
56 | 14070260 | 润滑油 |  | kg | 1.313 | 4.73 | 6.21 | 1.313 | 4.73 |  | 6.21
57 | 14090010 | 电力复合酯 | 综合 | kg | 0.35 | 25.4 | 8.89 | 0.35 | 25.4 |  | 8.89
58 | 14330001 | 丙酮 |  | kg | 72.792 | 7.83 | 569.96 | 72.792 | 7.83 |  | 569.96
59 | 14330050 | 动力苯 |  | kg | 2.071 | 8.77 | 18.16 | 2.071 | 8.77 |  | 18.16
60 | 14351100 | 减水剂 | WR-S | kg | 1.039 | 3.57 | 3.71 | 1.039 | 3.57 |  | 3.71
61 | 14390180 | 氧气 |  | m3 | 50.12 | 4.01 | 200.98 | 50.12 | 4.01 |  | 200.98
62 | 14390190 | 乙炔气 |  | kg | 16.724 | 21.35 | 357.05 | 16.724 | 21.35 |  | 357.05
63 | 14410430 | 氯丁粘接剂 |  | kg | 1.54 | 14.76 | 22.73 | 1.54 | 14.76 |  | 22.73
64 | 14410640 | 粘结剂 |  | g | 50002.1 | 0.02 | 1000.04 | 50002.1 | 0.02 |  | 1000.04
65 | 17010310 | 焊接钢管 |  | kg | 281.96 | 4.982 | 1404.72 | 281.96 | 4.982 |  | 1404.72
66 | 17010430 | 焊接钢管 | DN20 | m | 0.226 | 8.143 | 1.84 | 0.226 | 8.143 |  | 1.84
67 | 17030090 | 镀锌钢管 | DN50 | m | 133.266 | 29.738 | 3963.06 | 133.266 | 29.738 |  | 3963.06
68 | 17250590 | 塑料软管 | DE5 | m | 8.4 | 0.25 | 2.1 | 8.4 | 0.25 |  | 2.1
人工、材料设备、机械汇总审核表
工程名称：南平市延平区斜溪流域水环境综合整治项目- 环保工艺设施及电气 | [9 empty] | 第4页 共7页
序号 | 工料机编码 | 工料机名称 | 规格、型号等特殊要求 | 单位 | 原数量 | 原单价 | 原合计 | 数量 | 单价 |  | 合价
69 | 17250920 | 异型塑料管 | Φ2.5-5 | m | 42 | 0.57 | 23.94 | 42 | 0.57 |  | 23.94
70 | 17251830 | PVC-U管 | Φ160 直管 | m | 282.54 | 32.43 | 9162.77 | 282.54 | 32.43 |  | 9162.77
71 | 17251830 | PVC-U管 | Φ160 穿孔管 | m | 308.04 | 32.43 | 9989.74 | 308.04 | 32.43 |  | 9989.74
72 | 17251830 | PVC-U管 | Φ110 穿孔管 | m | 168.3 | 16.13 | 2714.68 | 168.3 | 16.13 |  | 2714.68
73 | 17251830 | PVC-U管 | Φ75 穿孔管 | m | 6189.36 | 9.89 | 61212.77 | 6189.36 | 9.89 |  | 61212.77
74 | 17251830 | HDPE管 SN8 | DN200 | m | 280.5 | 33.63 | 9433.22 | 280.5 | 33.63 |  | 9433.22
75 | 17251830 | PVC-U管 | Φ300 直管 | m | 5.1 | 170.16 | 867.82 | 5.1 | 170.16 |  | 867.82
76 | 17251830 | PVC-U管 | Φ300 穿孔管 | m | 140.76 | 170.16 | 23951.72 | 140.76 | 170.16 |  | 23951.72
77 | 17251830 | PVC-U管 | Φ110 直管 | m | 833.34 | 16.13 | 13441.77 | 833.34 | 16.13 |  | 13441.77
78 | 17251830 | PVC-U管 | Φ50 直管 | m | 35.7 | 5.88 | 209.92 | 35.7 | 5.88 |  | 209.92
79 | 17254320 | PVC-U管 | Φ110 | m | 70.7 | 16.13 | 1140.39 | 70.7 | 16.13 |  | 1140.39
80 | 17270250 | 橡胶软管 | DN20 | m | 0.106 | 9.94 | 1.06 | 0.106 | 9.94 |  | 1.06
81 | 18031940 | 给水室内镀锌钢管螺纹管件 | DN50 | 个 | 87.913 | 5.823 | 511.92 | 87.913 | 5.823 |  | 511.92
82 | 18090250 | 塑料管件堵头 | φ75 | 个 | 1333 | 4.49 | 5985.17 | 1333 | 4.49 |  | 5985.17
83 | 18090260 | 塑料管件三通 | φ110 | 个 | 65 | 10.76 | 699.4 | 65 | 10.76 |  | 699.4
84 | 18090260 | 塑料管件三通 | φ75*75*110 | 个 | 55 | 10.76 | 591.8 | 55 | 10.76 |  | 591.8
85 | 18090260 | 塑料管件三通 | φ75*110*110 | 个 | 223 | 10.76 | 2399.48 | 223 | 10.76 |  | 2399.48
86 | 18090260 | 塑料管件四通 | φ75*75*110*110 | 个 | 584 | 26.5 | 15476 | 584 | 26.5 |  | 15476
87 | 18090260 | 塑料管件弯头 | φ75*110 | 个 | 28 | 7.76 | 217.28 | 28 | 7.76 |  | 217.28
88 | 18090260 | 塑料管件变径 | φ75*110 | 个 | 10 | 10.76 | 107.6 | 10 | 10.76 |  | 107.6
89 | 18090260 | 塑料管件弯头 | φ110 | 个 | 52 | 7.76 | 403.52 | 52 | 7.76 |  | 403.52
90 | 18090260 | 塑料管件堵头 | φ110 | 个 | 4 | 7.42 | 29.68 | 4 | 7.42 |  | 29.68
91 | 18090290 | 塑料管件三通 | φ160 | 个 | 18 | 27.99 | 503.82 | 18 | 27.99 |  | 503.82
92 | 18090290 | 塑料管件堵头 | φ160 | 个 | 28 | 12.16 | 340.48 | 28 | 12.16 |  | 340.48
人工、材料设备、机械汇总审核表
工程名称：南平市延平区斜溪流域水环境综合整治项目- 环保工艺设施及电气 | [9 empty] | 第5页 共7页
序号 | 工料机编码 | 工料机名称 | 规格、型号等特殊要求 | 单位 | 原数量 | 原单价 | 原合计 | 数量 | 单价 |  | 合价
93 | 18090290 | 塑料管件弯头 | φ160 | 个 | 12 | 39 | 468 | 12 | 39 |  | 468
94 | 18090320 | 塑料管件三通 | φ300 | 个 | 17 | 106.63 | 1812.71 | 17 | 106.63 |  | 1812.71
95 | 18090320 | 塑料管件堵头 | φ300 | 个 | 28 | 94.58 | 2648.24 | 28 | 94.58 |  | 2648.24
96 | 18091890 | 室内塑料排水管粘接管件 | Φ110 | 个 | 18.76 | 11.84 | 222.12 | 18.76 | 11.84 |  | 222.12
97 | 18250020 | 成品管卡 |  | 套 | 52.773 | 0.83 | 43.8 | 52.773 | 0.83 |  | 43.8
98 | 19002310 | 螺纹阀门 | DN20 | 个 | 0.067 | 12.58 | 0.84 | 0.067 | 12.58 |  | 0.84
99 | 24110190 | 弹簧压力表 | Y-100 0-1.6MPa | 块 | 0.04 | 35 | 1.4 | 0.04 | 35 |  | 1.4
100 | 24590040 | 压力表弯管 | DN15 | 个 | 0.04 | 15 | 0.6 | 0.04 | 15 |  | 0.6
101 | 27170040 | 自粘性橡胶带 | 25×20000 | 卷 | 3.2 | 22.12 | 70.78 | 3.2 | 22.12 |  | 70.78
102 | 27170180 | 电气绝缘胶带 | 18mm×10m×0.13mm | 卷 | 0.35 | 4.42 | 1.55 | 0.35 | 4.42 |  | 1.55
103 | 28032120 | 铜芯橡皮绝缘电线 | BX-2.5 | m | 6.4 | 3.29 | 21.06 | 6.4 | 3.29 |  | 21.06
104 | 29250140 | 钢线卡子 | Φ10-20 | 个 | 119.442 | 4.83 | 576.9 | 119.442 | 4.83 |  | 576.9
105 | 29250170 | 胶木线夹 |  | 个 | 70 | 1.47 | 102.9 | 70 | 1.47 |  | 102.9
106 | 34110030 | 电 |  | kW·h | 5.58 | 0.73 | 4.07 | 5.58 | 0.73 |  | 4.07
107 | 34110080 | 水 |  | m3 | 2.151 | 2.23 | 4.8 | 2.151 | 2.23 |  | 4.8
108 | 37090010 | 钢垫板 | δ1-2 | kg | 1.4 | 4.87 | 6.82 | 1.4 | 4.87 |  | 6.82
109 | 49010020 | 校验材料费 |  | 元 | 10.192 | 1 | 10.19 | 10.192 | 1 |  | 10.19
110 | 49010030 | 其他材料费 |  | % | 18487.244 | 1 | 286.39 | 286.389 | 1 |  | 286.39
111 | 49010040 | 其他材料费 |  | 元 | 25444.426 | 1 | 25444.43 | 25444.426 | 1 |  | 25444.43
112 | 49010190 | 仪器仪表费 |  | 元 | 312.803 | 1 | 312.8 | 312.803 | 1 |  | 312.8
113 | 49011001 | 减震垫 |  |  | 16 | 50 | 800 | 16 | 50 |  | 800
114 | 49011001 | 减震垫 |  | 个 | 12 | 50 | 600 | 12 | 50 |  | 600
115 | 49011003 | 厌氧池组合填料 | Φ180*100*2000 | m3 | 147 | 220 | 32340 | 147 | 220 |  | 32340
116 | 49011004 | 渗滤系统填料 |  | m3 | 1429 | 360 | 514440 | 1429 | 360 |  | 514440
人工、材料设备、机械汇总审核表
工程名称：南平市延平区斜溪流域水环境综合整治项目- 环保工艺设施及电气 | [9 empty] | 第6页 共7页
序号 | 工料机编码 | 工料机名称 | 规格、型号等特殊要求 | 单位 | 原数量 | 原单价 | 原合计 | 数量 | 单价 |  | 合价
117 | 49011005 | 微生物菌剂 |  | KG | 8150 | 165 | 1344750 | 8150 | 165 |  | 1344750
118 | 49011006 | 人工湿地滤料 |  | m3 | 752 | 320 | 240640 | 752 | 320 |  | 240640
119 | 79011007 | 水生植物及定植 |  | 株 | 3520 | 65 | 228800 | 3520 | 61 |  | 214720
120 | 80213675 | 预拌泵送普通混凝土 | 泵送100m以下 C20(42.5) 碎石25mm 塌落度160-200mm | m3 | 0.323 | 431.98 | 139.62 | 0.323 | 431.98 |  | 139.62
121 | 80215935 | 混凝土 | C15 | m3 | 0.07 | 173.04 | 12.11 | 0.07 | 173.04 |  | 12.11
三 |  | 设备
1 | 55030030 | 触屏式PLC自动控制系统 |  | 台 | 7 | 16000 | 112000 | 7 | 14400 |  | 100800
2 | 79011001 | 潜水泵1# | 50WQ20-7-0.75 | 台 | 2 | 3500 | 7000 | 2 | 3150 |  | 6300
3 | 79011001 | 潜水泵 | 80WQ40-7-1.5 | 台 | 4 | 4500 | 18000 | 4 | 4050 |  | 16200
4 | 79011001 | 调温通风成套装置 | 风机Q=1160m3/h,全压1960Pa,N=0.75KW,加热器N=3.0KW | 台 | 4 | 26000 | 104000 | 4 | 23400 |  | 93600
5 | 79011001 | 潜水泵 | 50WQ10-10-0.75 | 台 | 8 | 4500 | 36000 | 8 | 4050 |  | 32400
6 | 79011001 | 潜水泵 | 50WQ10-10-0.75 | 台 | 10 | 4500 | 45000 | 10 | 4050 |  | 40500
7 | 79011001 | 潜水泵 | 50WQ40-7-2.2 | 台 | 2 | 6000 | 12000 | 2 | 5400 |  | 10800
8 | 79011001 | 潜水泵 | 80WQ40-7-2.2 | 台 | 2 | 6000 | 12000 | 2 | 5400 |  | 10800
9 | 79011001 | 潜水泵 | 50WQ20-7-0.75 | 台 | 4 | 3500 | 14000 | 4 | 3150 |  | 12600
10 | 79011001 | 调温通风成套装置 | 风机Q=960m3/h,全压1160Pa,N=0.55KW,加热器N=3.0KW | 台 | 3 | 20000 | 60000 | 3 | 17755 |  | 53265
11 | 79011011 | PAC自动加药系统 |  | 套 | 1 | 36000 | 36000 | 1 | 34198 |  | 34198
四 |  | 施工机具
1 | 98030050 | 数字电桥 |  | 台班 | 4.04 | 63.76 | 257.59 | 4.04 | 63.76 |  | 257.59
2 | 98050040 | 电能校验仪 |  | 台班 | 2.024 | 45.87 | 92.84 | 2.024 | 45.87 |  | 92.84
3 | 98050110 | 万用表 | 手持式 | 台班 | 4.04 | 6.83 | 27.59 | 4.04 | 6.83 |  | 27.59
4 | 98090050 | 转速表 |  | 台班 | 4.04 | 17.26 | 69.73 | 4.04 | 17.26 |  | 69.73
人工、材料设备、机械汇总审核表
工程名称：南平市延平区斜溪流域水环境综合整治项目- 环保工艺设施及电气 | [9 empty] | 第7页 共7页
序号 | 工料机编码 | 工料机名称 | 规格、型号等特殊要求 | 单位 | 原数量 | 原单价 | 原合计 | 数量 | 单价 |  | 合价
5 | 98110100 | 高压绝缘电阻测试仪 |  | 台班 | 8.072 | 39.84 | 321.59 | 8.072 | 39.84 |  | 321.59
6 | 98350020 | 电缆测试仪 |  | 台班 | 4.04 | 17.08 | 69 | 4.04 | 17.08 |  | 69
7 | 98370001 | 微机继电保护测试仪 |  | 台班 | 4.04 | 213.84 | 863.91 | 4.04 | 213.84 |  | 863.91
8 | 99070510 | 载货汽车 | 装载质量4t | 台班 | 0.392 | 511.548 | 200.53 | 0.392 | 511.548 |  | 200.53
9 | 99070520 | 载货汽车 | 装载质量5t | 台班 | 0.04 | 524.113 | 20.91 | 0.04 | 524.113 |  | 20.91
10 | 99070880 | 机动翻斗车 | 装载质量1.5t | 台班 | 0.299 | 299.367 | 89.36 | 0.299 | 299.367 |  | 89.36
11 | 99090310 | 汽车式起重机 | 提升质量8t | 台班 | 0.781 | 809.116 | 631.59 | 0.781 | 809.116 |  | 631.6
12 | 99091230 | 电动卷扬机 | 双筒慢速 牵引力50kN | 台班 | 0.007 | 188.569 | 1.38 | 0.007 | 188.569 |  | 1.38
13 | 99091600 | 吊装机械 | 综合 | 台班 | 0.093 | 541.52 | 50.41 | 0.093 | 541.52 |  | 50.42
14 | 99170010 | 钢筋调直机 | 直径40mm | 台班 | 0.052 | 28.86 | 1.51 | 0.052 | 28.86 |  | 1.51
15 | 99170020 | 钢筋切断机 | 直径40mm | 台班 | 0.052 | 41.071 | 2.14 | 0.052 | 41.071 |  | 2.14
16 | 99170040 | 钢筋弯曲机 | 直径40mm | 台班 | 0.101 | 24.725 | 2.5 | 0.101 | 24.725 |  | 2.5
17 | 99190030 | 普通车床 | 工件直径×工件长度630×2000mm | 台班 | 1.022 | 313.772 | 320.67 | 1.022 | 313.772 |  | 320.67
18 | 99190860 | 管子切断套丝机 | Φ159 | 台班 | 3.897 | 20.975 | 81.74 | 3.897 | 20.975 |  | 81.74
19 | 99230050 | 砂轮切割机 | Φ400 | 台班 | 0.489 | 5.46 | 2.67 | 0.489 | 5.46 |  | 2.67
20 | 99250001 | 交流弧焊机 | 容量21kVA | 台班 | 2.696 | 58.617 | 158 | 2.696 | 58.617 |  | 158
21 | 99250020 | 交流弧焊机 | 容量32kVA | 台班 | 0.635 | 86.22 | 54.71 | 0.635 | 86.22 |  | 54.71
22 | 99250560 | 电焊机 |  | 台班 | 8.063 | 60.84 | 490.53 | 8.063 | 60.84 |  | 490.53
23 | 99430190 | 电动空气压缩机 | 排气量3m3/min | 台班 | 0.173 | 119.866 | 20.71 | 0.173 | 119.866 |  | 20.71
24 | 99440010 | 电动单级离心清水泵 | 出口直径Φ100 | 台班 | 0.027 | 33.454 | 0.91 | 0.027 | 33.454 |  | 0.91
25 | 99440460 | 试压泵 | 压力3MPa | 台班 | 0.027 | 17.192 | 0.46 | 0.027 | 17.192 |  | 0.46
26 | 99450780 | 电焊条恒温箱 |  | 台班 | 0.798 | 53.996 | 43.09 | 0.798 | 53.996 |  | 43.09
27 | 99450810 | 电焊条烘干箱 | 容积600×500×750 | 台班 | 0.843 | 25.865 | 21.8 | 0.843 | 25.865 |  | 21.8

## 工程量清单
南平市延平区斜溪流域水环境综合整治项目- 环保工艺设施及电气工程
工 程 量 清 单
招 标 人: |  | 造价咨询人:
| (单位盖章) |  | (单位盖章或资质专用章)
法定代表人 或其授权人: |  | 法定代表人 或其授权人:
| (签字或盖章) |  | (签字或盖章)
造价工程师:
(签字盖专用章)
编制时间： |  | 2022年03月02日

## 单项工程造价汇总表
单项工程造价汇总表
工程名称：南平市延平区斜溪流域水环境综合整治项目- 环保工艺设施及电气 市政工程 |  |  | 第1页 共1页
序号 | 单位工程名称 | 金额(元) | 其中: 安全文明施工费(元)
1 | 炉下镇蛇村污水处理厂50t
2 | 炉下镇蛇村污水处理厂80t
3 | 炉下镇龙村污水处理厂80t
4 | 炉下镇洋洧污水处理厂100t
5 | 炉下镇田头村污水处理厂130t
6 | 炉下镇官庄村污水处理厂80t
7 | 炉下樟岚污水处理厂60t
8 | 加药系统
9 | 暂估价
合 计

## 单位工程造价汇总表
单位工程造价汇总表
工程名称：南平市延平区斜溪流域水环境综合整治项目- 环保工艺设施及电气 市政工程 炉下镇蛇村污水处理厂50t |  | 第1页 共9页
序号 | 汇 总 内 容 | 金 额(元)
1 | 分部分项工程费
1.1 | 前处理池
1.2 | 高负荷地下渗滤池
1.3 | 人工湿地
1.4 | 控制室
2 | 措施项目费
2.1 | 总价措施项目费
2.1.1 | 安全文明施工费
2.1.2 | 其他总价措施费
2.2 | 单价措施项目费
3 | 其他项目费
3.1 | 暂列金额
3.2 | 专业工程暂估价
3.3 | 总承包服务费
合 计=1+2+3
单位工程造价汇总表
工程名称：南平市延平区斜溪流域水环境综合整治项目- 环保工艺设施及电气 市政工程 炉下镇蛇村污水处理厂80t |  | 第2页 共9页
序号 | 汇 总 内 容 | 金 额(元)
1 | 分部分项工程费
1.1 | 前处理池
1.2 | 高负荷地下渗滤池
1.3 | 人工湿地
1.4 | 控制室
2 | 措施项目费
2.1 | 总价措施项目费
2.1.1 | 安全文明施工费
2.1.2 | 其他总价措施费
2.2 | 单价措施项目费
3 | 其他项目费
3.1 | 暂列金额
3.2 | 专业工程暂估价
3.3 | 总承包服务费
合 计=1+2+3
单位工程造价汇总表
工程名称：南平市延平区斜溪流域水环境综合整治项目- 环保工艺设施及电气 市政工程 炉下镇龙村污水处理厂80t |  | 第3页 共9页
序号 | 汇 总 内 容 | 金 额(元)
1 | 分部分项工程费
1.1 | 前处理池
1.2 | 高负荷地下渗滤池
1.3 | 人工湿地
1.4 | 控制室
2 | 措施项目费
2.1 | 总价措施项目费
2.1.1 | 安全文明施工费
2.1.2 | 其他总价措施费
2.2 | 单价措施项目费
3 | 其他项目费
3.1 | 暂列金额
3.2 | 专业工程暂估价
3.3 | 总承包服务费
合 计=1+2+3
单位工程造价汇总表
工程名称：南平市延平区斜溪流域水环境综合整治项目- 环保工艺设施及电气 市政工程 炉下镇洋洧污水处理厂100t |  | 第4页 共9页
序号 | 汇 总 内 容 | 金 额(元)
1 | 分部分项工程费
1.1 | 前处理池
1.2 | 高负荷地下渗滤池
1.3 | 人工湿地
1.4 | 控制室
2 | 措施项目费
2.1 | 总价措施项目费
2.1.1 | 安全文明施工费
2.1.2 | 其他总价措施费
2.2 | 单价措施项目费
3 | 其他项目费
3.1 | 暂列金额
3.2 | 专业工程暂估价
3.3 | 总承包服务费
合 计=1+2+3
单位工程造价汇总表
工程名称：南平市延平区斜溪流域水环境综合整治项目- 环保工艺设施及电气 市政工程 炉下镇田头村污水处理厂130t |  | 第5页 共9页
序号 | 汇 总 内 容 | 金 额(元)
1 | 分部分项工程费
1.1 | 前处理池
1.2 | 高负荷地下渗滤池
1.3 | 人工湿地
1.4 | 控制室
2 | 措施项目费
2.1 | 总价措施项目费
2.1.1 | 安全文明施工费
2.1.2 | 其他总价措施费
2.2 | 单价措施项目费
3 | 其他项目费
3.1 | 暂列金额
3.2 | 专业工程暂估价
3.3 | 总承包服务费
合 计=1+2+3
单位工程造价汇总表
工程名称：南平市延平区斜溪流域水环境综合整治项目- 环保工艺设施及电气 市政工程 炉下镇官庄村污水处理厂80t |  | 第6页 共9页
序号 | 汇 总 内 容 | 金 额(元)
1 | 分部分项工程费
1.1 | 前处理池
1.2 | 高负荷地下渗滤池
1.3 | 人工湿地
1.4 | 控制室
2 | 措施项目费
2.1 | 总价措施项目费
2.1.1 | 安全文明施工费
2.1.2 | 其他总价措施费
2.2 | 单价措施项目费
3 | 其他项目费
3.1 | 暂列金额
3.2 | 专业工程暂估价
3.3 | 总承包服务费
合 计=1+2+3
单位工程造价汇总表
工程名称：南平市延平区斜溪流域水环境综合整治项目- 环保工艺设施及电气 市政工程 炉下樟岚污水处理厂60t |  | 第7页 共9页
序号 | 汇 总 内 容 | 金 额(元)
1 | 分部分项工程费
1.1 | 前处理池
1.2 | 高负荷地下渗滤池
1.3 | 人工湿地
1.4 | 控制室
2 | 措施项目费
2.1 | 总价措施项目费
2.1.1 | 安全文明施工费
2.1.2 | 其他总价措施费
2.2 | 单价措施项目费
3 | 其他项目费
3.1 | 暂列金额
3.2 | 专业工程暂估价
3.3 | 总承包服务费
合 计=1+2+3
单位工程造价汇总表
工程名称：南平市延平区斜溪流域水环境综合整治项目- 环保工艺设施及电气 市政工程 加药系统 |  | 第8页 共9页
序号 | 汇 总 内 容 | 金 额(元)
1 | 分部分项工程费
1.1 | 加药系统
2 | 措施项目费
2.1 | 总价措施项目费
2.1.1 | 安全文明施工费
2.1.2 | 其他总价措施费
2.2 | 单价措施项目费
3 | 其他项目费
3.1 | 暂列金额
3.2 | 专业工程暂估价
3.3 | 总承包服务费
合 计=1+2+3
单位工程造价汇总表
工程名称：南平市延平区斜溪流域水环境综合整治项目- 环保工艺设施及电气 市政工程 暂估价 |  | 第9页 共9页
序号 | 汇 总 内 容 | 金 额(元)
1 | 分部分项工程费
1.1 | 暂估价
2 | 措施项目费
2.1 | 总价措施项目费
2.1.1 | 安全文明施工费
2.1.2 | 其他总价措施费
2.2 | 单价措施项目费
3 | 其他项目费
3.1 | 暂列金额
3.2 | 专业工程暂估价
3.3 | 总承包服务费
合 计=1+2+3

## 分部分项工程量清单与计价表
分部分项工程量清单与计价表
工程名称：南平市延平区斜溪流域水环境综合整治项目- 环保工艺设施及电气 | [6 empty] | 第1页 共27页
序号 | 项目编码 | 项目名称 | 项目特征描述 | 计量单位 | 工程量 | 金 额(元)
[6 empty] | 综合单价 |  | 合价
市政工程 | [8 empty] | 单项工程(17市政)
炉下镇蛇村污水处理厂50t | [8 empty] | 单位工程(17市政)
前处理池 | [8 empty] | 分项工程(17市政)
1 | 040602001005 | 格栅 | (1)规格:渠宽0.8m,b=20mm/5mm (2)粗格栅栅间隙20mm，细格栅栅间隙5mm (3)详人工格栅平面大样图 (4)含防锈漆两道、调和漆一道 | 套 | 2
2 | 030109011012 | 潜水泵 | (1)名称:潜污泵 (2)型号:1# 50WQ20-7-0.75 (3)含控制柜及安装费 | 台 | 2
3 | 030406009001 | 微型电机、电加热器 | (1)名称:微型电机检查调试 | 台 | 2
4 | 040601025022 | 滤料铺设 | (1)滤料品种:厌氧池组合填料 (2)滤料规格:Φ180*100*2000 | m3 | 12
5 | 031001001005 | 镀锌钢管 | (1)规格、压力等级:DN50 (2)连接形式:螺纹连接 | m | 12
6 | 031201001001 | 管道刷油 | (1)油漆品种:沥青漆 (2)涂刷遍数、漆膜厚度:二遍 | m2 | 2.148
7 | 040503003009 | 金属支架制作、安装 | (1)支架形式:厌氧池填料支架 | t | 0.005
8 | BC001 | 尼龙绳 | (1)名称:尼龙绳 (2)规格: Φ12*4500*26 | m | 117
9 | 031001006005 | 塑料管 | (1)名称:空气管 (2)连接形式:粘接 (3)材质、规格:PVC-U 0.6MPa Dn110 | m | 10
10 | 040501004093 | 塑料管 | (1)连接形式:粘接 (2)材质及规格:HDPE管 SN8 DN200 | m | 65
11 | 040502003001 | 塑料管管件 | (1)连接形式:橡胶圈接口 (2)材质及规格:DN200 (3)名称:塑料管管件 | 个 | 4
12 | 030817008001 | 套管制作安装 | (1)材质:热轧厚钢板 (2)规格:DN200 (3)类型:刚性防水套管制作 (4)填料材质:设计要求 | 台 | 2
高负荷地下渗滤池 | [8 empty] | 分项工程(17市政)
分部分项工程量清单与计价表
工程名称：南平市延平区斜溪流域水环境综合整治项目- 环保工艺设施及电气 | [6 empty] | 第2页 共27页
序号 | 项目编码 | 项目名称 | 项目特征描述 | 计量单位 | 工程量 | 金 额(元)
[6 empty] | 综合单价 |  | 合价
13 | 030109011013 | 潜水泵 | (1)名称:潜污泵 (2)型号:2# 50WQ10-10-0.75 (3)含控制柜及安装费 | 台 | 2
14 | 030406009002 | 微型电机、电加热器 | (1)名称:微型电机检查调试 | 台 | 2
15 | 040601025029 | 滤料铺设 | (1)滤料品种:渗滤系统滤料 | m3 | 120
16 | BC002 | 微生物菌剂 | (1)名称:微生物菌剂 | KG | 750
17 | 040501004099 | 塑料管 | (1)连接形式:粘接 (2)材质及规格: PVC-U 300 直管 | m | 5
18 | 040501004101 | 塑料管 | (1)连接形式:粘接 (2)材质及规格: PVC-U 110 直管 | m | 64
19 | 040501004103 | 塑料管 | (1)连接形式:粘接 (2)材质及规格: PVC-U 160 直管 | m | 9
20 | 040501004098 | 塑料管 | (1)连接形式:粘接 (2)材质及规格: PVC-U 300 穿孔管 | m | 11
21 | 040501004102 | 塑料管 | (1)连接形式:粘接 (2)材质及规格: PVC-U160 穿孔管 | m | 11
22 | 040501004104 | 塑料管 | (1)连接形式:粘接 (2)材质及规格: PVC-U 110 穿孔管 | m | 18
23 | 040501004105 | 塑料管 | (1)连接形式:粘接 (2)材质及规格: PVC-U 75 穿孔管 | m | 443
24 | 040502003005 | 塑料管管件 | (1)连接形式:粘接 (2)材质及规格:PVC-U φ75 (3)堵头 | 个 | 95
25 | 040502003003 | 塑料管管件 | (1)连接形式:粘接 (2)材质及规格:PVC-U φ110 (3)三通 | 个 | 7
26 | 040502003017 | 塑料管管件 | (1)连接形式:粘接 (2)材质及规格:PVC-U φ75*75*110 (3)三通 | 个 | 5
27 | 040502003018 | 塑料管管件 | (1)连接形式:粘接 (2)材质及规格:PVC-U φ75*110*110 (3)三通 | 个 | 17
28 | 040502003008 | 塑料管管件 | (1)连接形式:粘接 (2)材质及规格:PVC-U φ75*75*110*110 (3)四通 | 个 | 44
29 | 040502003010 | 塑料管管件 | (1)连接形式:粘接 (2)材质及规格:PVC-U φ75*110 | 个 | 5
分部分项工程量清单与计价表
工程名称：南平市延平区斜溪流域水环境综合整治项目- 环保工艺设施及电气 | [6 empty] | 第3页 共27页
序号 | 项目编码 | 项目名称 | 项目特征描述 | 计量单位 | 工程量 | 金 额(元)
[6 empty] | 综合单价 |  | 合价
(3)弯头
30 | 040502003019 | 塑料管管件 | (1)连接形式:粘接 (2)材质及规格:PVC-U φ75*110 (3)变径 | 个 | 1
31 | 040502003020 | 塑料管管件 | (1)连接形式:粘接 (2)材质及规格:PVC-U φ110 (3)弯头 | 个 | 6
32 | 040502003011 | 塑料管管件 | (1)连接形式:粘接 (2)材质及规格:PVC-U φ160 (3)三通 | 个 | 3
33 | 040502003013 | 塑料管管件 | (1)连接形式:粘接 (2)材质及规格:PVC-U φ160 (3)堵头 | 个 | 4
34 | 040502003014 | 塑料管管件 | (1)连接形式:粘接 (2)材质及规格:PVC-U φ160 (3)弯头 | 个 | 1
35 | 040502003015 | 塑料管管件 | (1)连接形式:粘接 (2)材质及规格:PVC-U φ300 (3)三通 | 个 | 2
36 | 040502003016 | 塑料管管件 | (1)连接形式:粘接 (2)材质及规格:PVC-U φ300 (3)堵头 | 个 | 4
人工湿地 | [8 empty] | 分项工程(17市政)
37 | 040601025030 | 滤料铺设 | (1)滤料品种:人工湿地滤料 | m3 | 66
38 | 040501004119 | 塑料管 | (1)连接形式:粘接 (2)材质及规格: PVC-U 110 直管 | m | 14
39 | 040501004123 | 塑料管 | (1)连接形式:粘接 (2)材质及规格: PVC-U 160 直管 | m | 35
40 | 040501004125 | 塑料管 | (1)连接形式:粘接 (2)材质及规格: PVC-U 50 直管 | m | 5
41 | 040501004126 | 塑料管 | (1)连接形式:粘接 (2)材质及规格: PVC-U75 穿孔管 | m | 56
42 | 040502003021 | 塑料管管件 | (1)连接形式:粘接 (2)材质及规格:PVC-U φ75*110*110 (3)三通 | 个 | 11
43 | 040502003022 | 塑料管管件 | (1)连接形式:粘接 (2)材质及规格:PVC-U φ110 (3)三通 | 个 | 1
44 | 040502003023 | 塑料管管件 | (1)连接形式:粘接 (2)材质及规格:PVC- | 个 | 2
分部分项工程量清单与计价表
工程名称：南平市延平区斜溪流域水环境综合整治项目- 环保工艺设施及电气 | [6 empty] | 第4页 共27页
序号 | 项目编码 | 项目名称 | 项目特征描述 | 计量单位 | 工程量 | 金 额(元)
[6 empty] | 综合单价 |  | 合价
U φ75*110 (3)弯头
45 | 040502003024 | 塑料管管件 | (1)连接形式:粘接 (2)材质及规格:PVC-U φ75*110 (3)变径 | 个 | 1
46 | 040502003025 | 塑料管管件 | (1)连接形式:粘接 (2)材质及规格:PVC-U φ75 (3)堵头 | 个 | 14
47 | 030817008002 | 套管制作安装 | (1)材质:热轧厚钢板 (2)规格:DN150 (3)类型:刚性防水套管制作 (4)填料材质:设计要求 | 台 | 1
48 | 030817008003 | 套管制作安装 | (1)材质:热轧厚钢板 (2)规格:DN50 (3)类型:刚性防水套管制作 (4)填料材质:设计要求 | 台 | 1
49 | BC005 | 水生植物及定植 | (1)名称:水生植物及定植 | 株 | 250
控制室 | [8 empty] | 分项工程(17市政)
50 | 030108003006 | 轴流通风机 | (1)名称:调温通风成套装置 (2)规格:风机Q=960m3/h,全压1160Pa,N=0.55KW,加热器N=3.0KW (3)减振底座形式、数量:减震垫 每台4个 | 台 | 1
51 | 030404015001 | 控制台 | (1)规格:800*500*250 (2)名称:触屏式PLC自动控制系统 (3)基础型钢形式、规格:基础槽钢制作、安装 [6.3 | 台 | 1
52 | 050307009006 | 标志牌 | (1)喷字规格、颜色:按图制作 (2)油漆品种、颜色:按图制作 (3)材料种类、规格:按图制作 (4)镌字规格、种类:按图制作 (5)工艺广告牌 100*300 | 个 | 1
炉下镇蛇村污水处理厂80t | [8 empty] | 单位工程(17市政)
前处理池 | [8 empty] | 分项工程(17市政)
53 | 040602001022 | 格栅 | (1)规格:渠宽0.8m,b=20mm/5mm | 套 | 2
分部分项工程量清单与计价表
工程名称：南平市延平区斜溪流域水环境综合整治项目- 环保工艺设施及电气 | [6 empty] | 第5页 共27页
序号 | 项目编码 | 项目名称 | 项目特征描述 | 计量单位 | 工程量 | 金 额(元)
[6 empty] | 综合单价 |  | 合价
(2)粗格栅栅间隙20mm，细格栅栅间隙5mm (3)详人工格栅平面大样图 (4)含防锈漆两道、调和漆一道
54 | 030109011014 | 潜水泵 | (1)名称:潜污泵 (2)型号:1# 50WQ20-7-0.75 (3)含控制柜及安装费 | 台 | 2
55 | 030406009003 | 微型电机、电加热器 | (1)名称:微型电机检查调试 | 台 | 2
56 | 040601025031 | 滤料铺设 | (1)滤料品种:厌氧池组合填料 (2)滤料规格:Φ180*100*2000 | m3 | 21
57 | 031001001006 | 镀锌钢管 | (1)规格、压力等级:DN50 (2)连接形式:螺纹连接 | m | 20
58 | 031201001002 | 管道刷油 | (1)油漆品种:沥青漆 (2)涂刷遍数、漆膜厚度:二遍 | m2 | 3.58
59 | 040503003010 | 金属支架制作、安装 | (1)支架形式:厌氧池填料支架 | t | 0.008
60 | BC006 | 尼龙绳 | (1)名称:尼龙绳 (2)规格: Φ12*4500*26 | m | 165
61 | 031001006006 | 塑料管 | (1)名称:空气管 (2)连接形式:粘接 (3)材质、规格:PVC-U 0.6MPa Dn110 | m | 10
62 | 040501004127 | 塑料管 | (1)连接形式:粘接 (2)材质及规格:HDPE管 SN8 DN200 | m | 45
63 | 040502003026 | 塑料管管件 | (1)连接形式:橡胶圈接口 (2)材质及规格:DN200 (3)名称:塑料管管件 | 个 | 4
64 | 030817008004 | 套管制作安装 | (1)材质:热轧厚钢板 (2)规格:DN200 (3)类型:刚性防水套管制作 (4)填料材质:设计要求 | 台 | 2
高负荷地下渗滤池 | [8 empty] | 分项工程(17市政)
65 | 030109011015 | 潜水泵 | (1)名称:潜污泵 (2)型号:2# 50WQ10-10-0.75 (3)含控制柜及安装费 | 台 | 2
66 | 030406009004 | 微型电机、电加热器 | (1)名称:微型电机检查调试 | 台 | 2
分部分项工程量清单与计价表
工程名称：南平市延平区斜溪流域水环境综合整治项目- 环保工艺设施及电气 | [6 empty] | 第6页 共27页
序号 | 项目编码 | 项目名称 | 项目特征描述 | 计量单位 | 工程量 | 金 额(元)
[6 empty] | 综合单价 |  | 合价
67 | 040601025032 | 滤料铺设 | (1)滤料品种:渗滤系统滤料 | m3 | 190
68 | BC007 | 微生物菌剂 | (1)名称:微生物菌剂 | KG | 1200
69 | 040501004129 | 塑料管 | (1)连接形式:粘接 (2)材质及规格: PVC-U 110 直管 | m | 90
70 | 040501004130 | 塑料管 | (1)连接形式:粘接 (2)材质及规格: PVC-U 160 直管 | m | 11
71 | 040501004131 | 塑料管 | (1)连接形式:粘接 (2)材质及规格: PVC-U 300 穿孔管 | m | 21
72 | 040501004132 | 塑料管 | (1)连接形式:粘接 (2)材质及规格: PVC-U160 穿孔管 | m | 15
73 | 040501004133 | 塑料管 | (1)连接形式:粘接 (2)材质及规格: PVC-U 110 穿孔管 | m | 16
74 | 040501004134 | 塑料管 | (1)连接形式:粘接 (2)材质及规格: PVC-U 75 穿孔管 | m | 601
75 | 040502003027 | 塑料管管件 | (1)连接形式:粘接 (2)材质及规格:PVC-U φ75 (3)堵头 | 个 | 127
76 | 040502003028 | 塑料管管件 | (1)连接形式:粘接 (2)材质及规格:PVC-U φ110 (3)三通 | 个 | 8
77 | 040502003029 | 塑料管管件 | (1)连接形式:粘接 (2)材质及规格:PVC-U φ75*75*110 (3)三通 | 个 | 5
78 | 040502003030 | 塑料管管件 | (1)连接形式:粘接 (2)材质及规格:PVC-U φ75*110*110 (3)三通 | 个 | 21
79 | 040502003031 | 塑料管管件 | (1)连接形式:粘接 (2)材质及规格:PVC-U φ75*75*110*110 (3)四通 | 个 | 63
80 | 040502003032 | 塑料管管件 | (1)连接形式:粘接 (2)材质及规格:PVC-U φ75*110 (3)弯头 | 个 | 5
81 | 040502003033 | 塑料管管件 | (1)连接形式:粘接 (2)材质及规格:PVC-U φ75*110 (3)变径 | 个 | 1
82 | 040502003034 | 塑料管管件 | (1)连接形式:粘接 (2)材质及规格:PVC-U φ110 (3)弯头 | 个 | 5
83 | 040502003035 | 塑料管管件 | (1)连接形式:粘接 | 个 | 3
分部分项工程量清单与计价表
工程名称：南平市延平区斜溪流域水环境综合整治项目- 环保工艺设施及电气 | [6 empty] | 第7页 共27页
序号 | 项目编码 | 项目名称 | 项目特征描述 | 计量单位 | 工程量 | 金 额(元)
[6 empty] | 综合单价 |  | 合价
(2)材质及规格:PVC-U φ160 (3)三通
84 | 040502003036 | 塑料管管件 | (1)连接形式:粘接 (2)材质及规格:PVC-U φ160 (3)堵头 | 个 | 4
85 | 040502003037 | 塑料管管件 | (1)连接形式:粘接 (2)材质及规格:PVC-U φ160 (3)弯头 | 个 | 1
86 | 040502003038 | 塑料管管件 | (1)连接形式:粘接 (2)材质及规格:PVC-U φ300 (3)三通 | 个 | 2
87 | 040502003039 | 塑料管管件 | (1)连接形式:粘接 (2)材质及规格:PVC-U φ300 (3)堵头 | 个 | 4
人工湿地 | [8 empty] | 分项工程(17市政)
88 | 040601025033 | 滤料铺设 | (1)滤料品种:人工湿地滤料 | m3 | 102
89 | 040501004135 | 塑料管 | (1)连接形式:粘接 (2)材质及规格: PVC-U 110 直管 | m | 18
90 | 040501004136 | 塑料管 | (1)连接形式:粘接 (2)材质及规格: PVC-U 160 直管 | m | 35
91 | 040501004137 | 塑料管 | (1)连接形式:粘接 (2)材质及规格: PVC-U 50 直管 | m | 5
92 | 040501004138 | 塑料管 | (1)连接形式:粘接 (2)材质及规格: PVC-U75 穿孔管 | m | 90
93 | 040502003040 | 塑料管管件 | (1)连接形式:粘接 (2)材质及规格:PVC-U φ75*110*110 (3)三通 | 个 | 15
94 | 040502003041 | 塑料管管件 | (1)连接形式:粘接 (2)材质及规格:PVC-U φ110 (3)三通 | 个 | 1
95 | 040502003042 | 塑料管管件 | (1)连接形式:粘接 (2)材质及规格:PVC-U φ75*110 (3)弯头 | 个 | 2
96 | 040502003043 | 塑料管管件 | (1)连接形式:粘接 (2)材质及规格:PVC-U φ75*110 (3)变径 | 个 | 1
97 | 040502003044 | 塑料管管件 | (1)连接形式:粘接 (2)材质及规格:PVC-U φ75 (3)堵头 | 个 | 18
分部分项工程量清单与计价表
工程名称：南平市延平区斜溪流域水环境综合整治项目- 环保工艺设施及电气 | [6 empty] | 第8页 共27页
序号 | 项目编码 | 项目名称 | 项目特征描述 | 计量单位 | 工程量 | 金 额(元)
[6 empty] | 综合单价 |  | 合价
98 | 030817008005 | 套管制作安装 | (1)材质:热轧厚钢板 (2)规格:DN150 (3)类型:刚性防水套管制作 (4)填料材质:设计要求 | 台 | 1
99 | 030817008006 | 套管制作安装 | (1)材质:热轧厚钢板 (2)规格:DN50 (3)类型:刚性防水套管制作 (4)填料材质:设计要求 | 台 | 1
100 | BC010 | 水生植物及定植 | (1)名称:水生植物及定植 | 株 | 480
控制室 | [8 empty] | 分项工程(17市政)
101 | 030108003007 | 轴流通风机 | (1)名称:调温通风成套装置 (2)规格:风机Q=960m3/h,全压1160Pa,N=0.55KW,加热器N=3.0KW (3)减振底座形式、数量:减震垫 每台4个 | 台 | 1
102 | 030404015002 | 控制台 | (1)规格:800*500*250 (2)名称:触屏式PLC自动控制系统 (3)基础型钢形式、规格:基础槽钢制作、安装 [6.3 | 台 | 1
103 | 050307009007 | 标志牌 | (1)喷字规格、颜色:按图制作 (2)油漆品种、颜色:按图制作 (3)材料种类、规格:按图制作 (4)镌字规格、种类:按图制作 (5)工艺广告牌 100*300 | 个 | 1
炉下镇龙村污水处理厂80t | [8 empty] | 单位工程(17市政)
前处理池 | [8 empty] | 分项工程(17市政)
104 | 040602001023 | 格栅 | (1)规格:渠宽0.8m,b=20mm/5mm (2)粗格栅栅间隙20mm，细格栅栅间隙5mm (3)详人工格栅平面大样图 (4)含防锈漆两道、调和漆一道 | 套 | 2
105 | 030109011016 | 潜水泵 | (1)名称:潜污泵 (2)型号:1# 50WQ10-10-0.75 (3)含控制柜及安装费 | 台 | 2
分部分项工程量清单与计价表
工程名称：南平市延平区斜溪流域水环境综合整治项目- 环保工艺设施及电气 | [6 empty] | 第9页 共27页
序号 | 项目编码 | 项目名称 | 项目特征描述 | 计量单位 | 工程量 | 金 额(元)
[6 empty] | 综合单价 |  | 合价
106 | 030109011018 | 潜水泵 | (1)名称:潜污泵 (2)型号:2# 50WQ40-7-2.2 (3)含控制柜及安装费 | 台 | 2
107 | 030406009005 | 微型电机、电加热器 | (1)名称:微型电机检查调试 | 台 | 2
108 | 030406006001 | 低压交流异步电动机 | (1)名称:交流异步电动机检查接线及调试 (2)容量(kW):2.2kW | 台 | 2
109 | 040601025034 | 滤料铺设 | (1)滤料品种:厌氧池组合填料 (2)滤料规格:Φ180*100*2000 | m3 | 20
110 | 031001001007 | 镀锌钢管 | (1)规格、压力等级:DN50 (2)连接形式:螺纹连接 | m | 20
111 | 031201001003 | 管道刷油 | (1)油漆品种:沥青漆 (2)涂刷遍数、漆膜厚度:二遍 | m2 | 3.58
112 | 040503003011 | 金属支架制作、安装 | (1)支架形式:厌氧池填料支架 | t | 0.008
113 | BC011 | 尼龙绳 | (1)名称:尼龙绳 (2)规格: Φ12*4500*26 | m | 156
114 | 031001006007 | 塑料管 | (1)名称:空气管 (2)连接形式:粘接 (3)材质、规格:PVC-U 0.6MPa Dn110 | m | 10
115 | 040501004139 | 塑料管 | (1)连接形式:粘接 (2)材质及规格:HDPE管 SN8 DN200 | m | 45
116 | 040502003045 | 塑料管管件 | (1)连接形式:橡胶圈接口 (2)材质及规格:DN200 (3)名称:塑料管管件 | 个 | 4
117 | 030817008007 | 套管制作安装 | (1)材质:热轧厚钢板 (2)规格:DN200 (3)类型:刚性防水套管制作 (4)填料材质:设计要求 | 台 | 2
高负荷地下渗滤池 | [8 empty] | 分项工程(17市政)
118 | 030109011017 | 潜水泵 | (1)名称:潜污泵 (2)型号:3# 50WQ10-10-0.75 (3)含控制柜及安装费 | 台 | 2
119 | 030406009006 | 微型电机、电加热器 | (1)名称:微型电机检查调试 | 台 | 2
120 | 040601025035 | 滤料铺设 | (1)滤料品种:渗滤系统滤料 | m3 | 240
分部分项工程量清单与计价表
工程名称：南平市延平区斜溪流域水环境综合整治项目- 环保工艺设施及电气 | [6 empty] | 第10页 共27页
序号 | 项目编码 | 项目名称 | 项目特征描述 | 计量单位 | 工程量 | 金 额(元)
[6 empty] | 综合单价 |  | 合价
121 | BC012 | 微生物菌剂 | (1)名称:微生物菌剂 | KG | 1200
122 | 040501004141 | 塑料管 | (1)连接形式:粘接 (2)材质及规格: PVC-U 110 直管 | m | 89
123 | 040501004142 | 塑料管 | (1)连接形式:粘接 (2)材质及规格: PVC-U 160 直管 | m | 16
124 | 040501004143 | 塑料管 | (1)连接形式:粘接 (2)材质及规格: PVC-U 300 穿孔管 | m | 21
125 | 040501004144 | 塑料管 | (1)连接形式:粘接 (2)材质及规格: PVC-U160 穿孔管 | m | 10
126 | 040501004145 | 塑料管 | (1)连接形式:粘接 (2)材质及规格: PVC-U 110 穿孔管 | m | 10
127 | 040501004146 | 塑料管 | (1)连接形式:粘接 (2)材质及规格: PVC-U 75 穿孔管 | m | 809
128 | 040502003046 | 塑料管管件 | (1)连接形式:粘接 (2)材质及规格:PVC-U φ75 (3)堵头 | 个 | 178
129 | 040502003047 | 塑料管管件 | (1)连接形式:粘接 (2)材质及规格:PVC-U φ110 (3)三通 | 个 | 8
130 | 040502003048 | 塑料管管件 | (1)连接形式:粘接 (2)材质及规格:PVC-U φ75*75*110 (3)三通 | 个 | 10
131 | 040502003049 | 塑料管管件 | (1)连接形式:粘接 (2)材质及规格:PVC-U φ75*110*110 (3)三通 | 个 | 12
132 | 040502003050 | 塑料管管件 | (1)连接形式:粘接 (2)材质及规格:PVC-U φ75*75*110*110 (3)四通 | 个 | 85
133 | 040502003053 | 塑料管管件 | (1)连接形式:粘接 (2)材质及规格:PVC-U φ110 (3)弯头 | 个 | 8
134 | 040502003054 | 塑料管管件 | (1)连接形式:粘接 (2)材质及规格:PVC-U φ160 (3)三通 | 个 | 3
135 | 040502003055 | 塑料管管件 | (1)连接形式:粘接 (2)材质及规格:PVC-U φ160 (3)堵头 | 个 | 4
136 | 040502003056 | 塑料管管件 | (1)连接形式:粘接 (2)材质及规格:PVC-U φ160 (3)弯头 | 个 | 3
分部分项工程量清单与计价表
工程名称：南平市延平区斜溪流域水环境综合整治项目- 环保工艺设施及电气 | [6 empty] | 第11页 共27页
序号 | 项目编码 | 项目名称 | 项目特征描述 | 计量单位 | 工程量 | 金 额(元)
[6 empty] | 综合单价 |  | 合价
137 | 040502003057 | 塑料管管件 | (1)连接形式:粘接 (2)材质及规格:PVC-U φ300 (3)三通 | 个 | 2
138 | 040502003058 | 塑料管管件 | (1)连接形式:粘接 (2)材质及规格:PVC-U φ300 (3)堵头 | 个 | 4
人工湿地 | [8 empty] | 分项工程(17市政)
139 | 040601025036 | 滤料铺设 | (1)滤料品种:人工湿地滤料 | m3 | 100
140 | 040501004147 | 塑料管 | (1)连接形式:粘接 (2)材质及规格: PVC-U 110 直管 | m | 13
141 | 040501004148 | 塑料管 | (1)连接形式:粘接 (2)材质及规格: PVC-U 160 直管 | m | 30
142 | 040501004149 | 塑料管 | (1)连接形式:粘接 (2)材质及规格: PVC-U 50 直管 | m | 5
143 | 040501004150 | 塑料管 | (1)连接形式:粘接 (2)材质及规格: PVC-U75 穿孔管 | m | 78
144 | 040502003059 | 塑料管管件 | (1)连接形式:粘接 (2)材质及规格:PVC-U φ75*110*110 (3)三通 | 个 | 9
145 | 040502003060 | 塑料管管件 | (1)连接形式:粘接 (2)材质及规格:PVC-U φ110 (3)三通 | 个 | 1
146 | 040502003061 | 塑料管管件 | (1)连接形式:粘接 (2)材质及规格:PVC-U φ75*110 (3)弯头 | 个 | 2
147 | 040502003062 | 塑料管管件 | (1)连接形式:粘接 (2)材质及规格:PVC-U φ75*110 (3)变径 | 个 | 1
148 | 040502003063 | 塑料管管件 | (1)连接形式:粘接 (2)材质及规格:PVC-U φ75 (3)堵头 | 个 | 12
149 | 030817008008 | 套管制作安装 | (1)材质:热轧厚钢板 (2)规格:DN150 (3)类型:刚性防水套管制作 (4)填料材质:设计要求 | 台 | 1
150 | 030817008009 | 套管制作安装 | (1)材质:热轧厚钢板 (2)规格:DN50 (3)类型:刚性防水套管制作 (4)填料材质:设计要求 | 台 | 1
分部分项工程量清单与计价表
工程名称：南平市延平区斜溪流域水环境综合整治项目- 环保工艺设施及电气 | [6 empty] | 第12页 共27页
序号 | 项目编码 | 项目名称 | 项目特征描述 | 计量单位 | 工程量 | 金 额(元)
[6 empty] | 综合单价 |  | 合价
151 | BC015 | 水生植物及定植 | (1)名称:水生植物及定植 | 株 | 480
控制室 | [8 empty] | 分项工程(17市政)
152 | 030108003008 | 轴流通风机 | (1)名称:调温通风成套装置 (2)规格:风机Q=1160m3/h,全压1960Pa,N=0.75KW,加热器N=3.0KW (3)减振底座形式、数量:减震垫 每台4个 | 台 | 1
153 | 030404015003 | 控制台 | (1)规格:800*500*250 (2)名称:触屏式PLC自动控制系统 (3)基础型钢形式、规格:基础槽钢制作、安装 [6.3 | 台 | 1
154 | 050307009008 | 标志牌 | (1)喷字规格、颜色:按图制作 (2)油漆品种、颜色:按图制作 (3)材料种类、规格:按图制作 (4)镌字规格、种类:按图制作 (5)工艺广告牌 100*300 | 个 | 1
炉下镇洋洧污水处理厂100t | [8 empty] | 单位工程(17市政)
前处理池 | [8 empty] | 分项工程(17市政)
155 | 030109011019 | 潜水泵 | (1)名称:潜污泵 (2)型号:1# 80WQ40-7-1.5 (3)含控制柜及安装费 | 台 | 2
156 | 030406006002 | 低压交流异步电动机 | (1)名称:交流异步电动机检查接线及调试 (2)容量(kW):2.2kW | 台 | 2
157 | 040601025037 | 滤料铺设 | (1)滤料品种:厌氧池组合填料 (2)滤料规格:Φ180*100*2000 | m3 | 27
158 | 031001001008 | 镀锌钢管 | (1)规格、压力等级:DN50 (2)连接形式:螺纹连接 | m | 23
159 | 031201001004 | 管道刷油 | (1)油漆品种:沥青漆 (2)涂刷遍数、漆膜厚度:二遍 | m2 | 4.117
160 | 040503003012 | 金属支架制作、安装 | (1)支架形式:厌氧池填料支架 | t | 0.009
161 | BC016 | 尼龙绳 | (1)名称:尼龙绳 (2)规格: Φ12*4500*26 | m | 209
分部分项工程量清单与计价表
工程名称：南平市延平区斜溪流域水环境综合整治项目- 环保工艺设施及电气 | [6 empty] | 第13页 共27页
序号 | 项目编码 | 项目名称 | 项目特征描述 | 计量单位 | 工程量 | 金 额(元)
[6 empty] | 综合单价 |  | 合价
162 | 031001006008 | 塑料管 | (1)名称:空气管 (2)连接形式:粘接 (3)材质、规格:PVC-U 0.6MPa Dn110 | m | 10
163 | 040501004151 | 塑料管 | (1)连接形式:粘接 (2)材质及规格:HDPE管 SN8 DN200 | m | 45
164 | 040502003064 | 塑料管管件 | (1)连接形式:橡胶圈接口 (2)材质及规格:DN200 (3)名称:塑料管管件 | 个 | 4
165 | 030817008010 | 套管制作安装 | (1)材质:热轧厚钢板 (2)规格:DN200 (3)类型:刚性防水套管制作 (4)填料材质:设计要求 | 台 | 2
高负荷地下渗滤池 | [8 empty] | 分项工程(17市政)
166 | 030109011021 | 潜水泵 | (1)名称:潜污泵 (2)型号:2# 50WQ10-10-0.75 (3)含控制柜及安装费 | 台 | 2
167 | 030406009008 | 微型电机、电加热器 | (1)名称:微型电机检查调试 | 台 | 2
168 | 040601025038 | 滤料铺设 | (1)滤料品种:渗滤系统滤料 | m3 | 240
169 | BC017 | 微生物菌剂 | (1)名称:微生物菌剂 | KG | 1250
170 | 040501004152 | 塑料管 | (1)连接形式:粘接 (2)材质及规格: PVC-U 110 直管 | m | 108
171 | 040501004153 | 塑料管 | (1)连接形式:粘接 (2)材质及规格: PVC-U 160 直管 | m | 11
172 | 040501004154 | 塑料管 | (1)连接形式:粘接 (2)材质及规格: PVC-U 300 穿孔管 | m | 22
173 | 040501004155 | 塑料管 | (1)连接形式:粘接 (2)材质及规格: PVC-U160 穿孔管 | m | 17
174 | 040501004156 | 塑料管 | (1)连接形式:粘接 (2)材质及规格: PVC-U 110 穿孔管 | m | 36
175 | 040501004157 | 塑料管 | (1)连接形式:粘接 (2)材质及规格: PVC-U 75 穿孔管 | m | 1078
176 | 040502003065 | 塑料管管件 | (1)连接形式:粘接 (2)材质及规格:PVC-U φ75 (3)堵头 | 个 | 212
177 | 040502003066 | 塑料管管件 | (1)连接形式:粘接 (2)材质及规格:PVC-U φ110 | 个 | 12
分部分项工程量清单与计价表
工程名称：南平市延平区斜溪流域水环境综合整治项目- 环保工艺设施及电气 | [6 empty] | 第14页 共27页
序号 | 项目编码 | 项目名称 | 项目特征描述 | 计量单位 | 工程量 | 金 额(元)
[6 empty] | 综合单价 |  | 合价
(3)三通
178 | 040502003067 | 塑料管管件 | (1)连接形式:粘接 (2)材质及规格:PVC-U φ75*75*110 (3)三通 | 个 | 10
179 | 040502003068 | 塑料管管件 | (1)连接形式:粘接 (2)材质及规格:PVC-U φ75*110*110 (3)三通 | 个 | 14
180 | 040502003069 | 塑料管管件 | (1)连接形式:粘接 (2)材质及规格:PVC-U φ75*75*110*110 (3)四通 | 个 | 111
181 | 040502003071 | 塑料管管件 | (1)连接形式:粘接 (2)材质及规格:PVC-U φ110 (3)弯头 | 个 | 7
182 | 040502003072 | 塑料管管件 | (1)连接形式:粘接 (2)材质及规格:PVC-U φ160 (3)三通 | 个 | 3
183 | 040502003073 | 塑料管管件 | (1)连接形式:粘接 (2)材质及规格:PVC-U φ160 (3)堵头 | 个 | 4
184 | 040502003074 | 塑料管管件 | (1)连接形式:粘接 (2)材质及规格:PVC-U φ160 (3)弯头 | 个 | 3
185 | 040502003075 | 塑料管管件 | (1)连接形式:粘接 (2)材质及规格:PVC-U φ300 (3)三通 | 个 | 2
186 | 040502003076 | 塑料管管件 | (1)连接形式:粘接 (2)材质及规格:PVC-U φ300 (3)堵头 | 个 | 4
人工湿地 | [8 empty] | 分项工程(17市政)
187 | 040601025039 | 滤料铺设 | (1)滤料品种:人工湿地滤料 | m3 | 138
188 | 040501004158 | 塑料管 | (1)连接形式:粘接 (2)材质及规格: PVC-U 110 直管 | m | 20
189 | 040501004159 | 塑料管 | (1)连接形式:粘接 (2)材质及规格: PVC-U 160 直管 | m | 35
190 | 040501004160 | 塑料管 | (1)连接形式:粘接 (2)材质及规格: PVC-U 50 直管 | m | 5
191 | 040501004161 | 塑料管 | (1)连接形式:粘接 (2)材质及规格: PVC-U75 穿孔管 | m | 120
192 | 040502003077 | 塑料管管件 | (1)连接形式:粘接 (2)材质及规格:PVC- | 个 | 17
分部分项工程量清单与计价表
工程名称：南平市延平区斜溪流域水环境综合整治项目- 环保工艺设施及电气 | [6 empty] | 第15页 共27页
序号 | 项目编码 | 项目名称 | 项目特征描述 | 计量单位 | 工程量 | 金 额(元)
[6 empty] | 综合单价 |  | 合价
U φ75*110*110 (3)三通
193 | 040502003078 | 塑料管管件 | (1)连接形式:粘接 (2)材质及规格:PVC-U φ110 (3)三通 | 个 | 1
194 | 040502003079 | 塑料管管件 | (1)连接形式:粘接 (2)材质及规格:PVC-U φ75*110 (3)弯头 | 个 | 2
195 | 040502003080 | 塑料管管件 | (1)连接形式:粘接 (2)材质及规格:PVC-U φ75*110 (3)变径 | 个 | 1
196 | 040502003081 | 塑料管管件 | (1)连接形式:粘接 (2)材质及规格:PVC-U φ75 (3)堵头 | 个 | 20
197 | 030817008011 | 套管制作安装 | (1)材质:热轧厚钢板 (2)规格:DN150 (3)类型:刚性防水套管制作 (4)填料材质:设计要求 | 台 | 1
198 | 030817008012 | 套管制作安装 | (1)材质:热轧厚钢板 (2)规格:DN50 (3)类型:刚性防水套管制作 (4)填料材质:设计要求 | 台 | 1
199 | BC020 | 水生植物及定植 | (1)名称:水生植物及定植 | 株 | 600
控制室 | [8 empty] | 分项工程(17市政)
200 | 030108003009 | 轴流通风机 | (1)名称:调温通风成套装置 (2)规格:风机Q=1160m3/h,全压1960Pa,N=0.75KW,加热器N=3.0KW (3)减振底座形式、数量:减震垫 每台4个 | 台 | 1
201 | 030404015004 | 控制台 | (1)规格:800*500*250 (2)名称:触屏式PLC自动控制系统 (3)基础型钢形式、规格:基础槽钢制作、安装 [6.3 | 台 | 1
202 | 050307009009 | 标志牌 | (1)喷字规格、颜色:按图制作 (2)油漆品种、颜色:按图制作 (3)材料种类、规格:按图制作 (4)镌字规格、种类: | 个 | 1
分部分项工程量清单与计价表
工程名称：南平市延平区斜溪流域水环境综合整治项目- 环保工艺设施及电气 | [6 empty] | 第16页 共27页
序号 | 项目编码 | 项目名称 | 项目特征描述 | 计量单位 | 工程量 | 金 额(元)
[6 empty] | 综合单价 |  | 合价
按图制作 (5)工艺广告牌 100*300
炉下镇田头村污水处理厂130t | [8 empty] | 单位工程(17市政)
前处理池 | [8 empty] | 分项工程(17市政)
203 | 040602001024 | 格栅 | (1)规格:渠宽0.8m,b=20mm/5mm (2)粗格栅栅间隙20mm，细格栅栅间隙5mm (3)详人工格栅平面大样图 (4)含防锈漆两道、调和漆一道 | 套 | 2
204 | 030109011032 | 潜水泵 | (1)名称:潜污泵 (2)型号:1# 50WQ10-10-0.75 (3)含控制柜及安装费 | 台 | 2
205 | 030109011033 | 潜水泵 | (1)名称:潜污泵 (2)型号:2# 80WQ40-7-2.2 (3)含控制柜及安装费 | 台 | 2
206 | 030406009016 | 微型电机、电加热器 | (1)名称:微型电机检查调试 | 台 | 2
207 | 030406006005 | 低压交流异步电动机 | (1)名称:交流异步电动机检查调试 (2)容量(kW):3kw以下 | 台 | 2
208 | 040601025052 | 滤料铺设 | (1)滤料品种:厌氧池组合填料 (2)滤料规格:Φ180*100*2000 | m3 | 31
209 | 031001001013 | 镀锌钢管 | (1)规格、压力等级:DN50 (2)连接形式:螺纹连接 | m | 23
210 | 031201001009 | 管道刷油 | (1)油漆品种:沥青漆 (2)涂刷遍数、漆膜厚度:二遍 | m2 | 4.117
211 | 040503003017 | 金属支架制作、安装 | (1)支架形式:厌氧池填料支架 | t | 0.005
212 | BC041 | 尼龙绳 | (1)名称:尼龙绳 (2)规格: Φ12*6200*36 | m | 224
213 | 031001006013 | 塑料管 | (1)名称:空气管 (2)连接形式:粘接 (3)材质、规格:PVC-U 0.6MPa Dn110 | m | 10
214 | 040501004203 | 塑料管 | (1)连接形式:粘接 (2)材质及规格:HDPE管 SN8 DN200 | m | 15
215 | 040502003153 | 塑料管管件 | (1)连接形式:橡胶圈接口 | 个 | 2
分部分项工程量清单与计价表
工程名称：南平市延平区斜溪流域水环境综合整治项目- 环保工艺设施及电气 | [6 empty] | 第17页 共27页
序号 | 项目编码 | 项目名称 | 项目特征描述 | 计量单位 | 工程量 | 金 额(元)
[6 empty] | 综合单价 |  | 合价
(2)材质及规格:DN200 (3)名称:塑料管管件
216 | 030817008025 | 套管制作安装 | (1)材质:热轧厚钢板 (2)规格:DN200 (3)类型:刚性防水套管制作 (4)填料材质:设计要求 | 台 | 2
高负荷地下渗滤池 | [8 empty] | 分项工程(17市政)
217 | 030109011034 | 潜水泵 | (1)名称:潜污泵 (2)型号:3# 50WQ10-10-0.75 (3)含控制柜及安装费 | 台 | 2
218 | 030406009017 | 微型电机、电加热器 | (1)名称:微型电机检查调试 | 台 | 2
219 | 040601025053 | 滤料铺设 | (1)滤料品种:渗滤系统滤料 | m3 | 308
220 | BC042 | 微生物菌剂 | (1)名称:微生物菌剂 | KG | 1650
221 | 040501004204 | 塑料管 | (1)连接形式:粘接 (2)材质及规格: PVC-U 110 直管 | m | 135
222 | 040501004205 | 塑料管 | (1)连接形式:粘接 (2)材质及规格: PVC-U 300 穿孔管 | m | 24
223 | 040501004206 | 塑料管 | (1)连接形式:粘接 (2)材质及规格: PVC-U160 穿孔管 | m | 31
224 | 040501004207 | 塑料管 | (1)连接形式:粘接 (2)材质及规格: PVC-U 110 穿孔管 | m | 51
225 | 040501004208 | 塑料管 | (1)连接形式:粘接 (2)材质及规格: PVC-U 75 穿孔管 | m | 1352
226 | 040502003154 | 塑料管管件 | (1)连接形式:粘接 (2)材质及规格:PVC-U φ75 (3)堵头 | 个 | 314
227 | 040502003155 | 塑料管管件 | (1)连接形式:粘接 (2)材质及规格:PVC-U φ110 (3)三通 | 个 | 7
228 | 040502003156 | 塑料管管件 | (1)连接形式:粘接 (2)材质及规格:PVC-U φ75*75*110 (3)三通 | 个 | 10
229 | 040502003157 | 塑料管管件 | (1)连接形式:粘接 (2)材质及规格:PVC-U φ75*110*110 (3)三通 | 个 | 16
230 | 040502003158 | 塑料管管件 | (1)连接形式:粘接 (2)材质及规格:PVC-U φ75*75*110*110 | 个 | 163
分部分项工程量清单与计价表
工程名称：南平市延平区斜溪流域水环境综合整治项目- 环保工艺设施及电气 | [6 empty] | 第18页 共27页
序号 | 项目编码 | 项目名称 | 项目特征描述 | 计量单位 | 工程量 | 金 额(元)
[6 empty] | 综合单价 |  | 合价
(3)四通
231 | 040502003159 | 塑料管管件 | (1)连接形式:粘接 (2)材质及规格:PVC-U φ110 (3)弯头 | 个 | 11
232 | 040502003160 | 塑料管管件 | (1)连接形式:粘接 (2)材质及规格:PVC-U φ160 (3)堵头 | 个 | 4
233 | 040502003161 | 塑料管管件 | (1)连接形式:粘接 (2)材质及规格:PVC-U φ110 (3)堵头 | 个 | 4
234 | 040502003162 | 塑料管管件 | (1)连接形式:粘接 (2)材质及规格:PVC-U φ300 (3)三通 | 个 | 5
235 | 040502003163 | 塑料管管件 | (1)连接形式:粘接 (2)材质及规格:PVC-U φ300 (3)堵头 | 个 | 4
人工湿地 | [8 empty] | 分项工程(17市政)
236 | 040601025054 | 滤料铺设 | (1)滤料品种:人工湿地滤料 | m3 | 164
237 | 040501004209 | 塑料管 | (1)连接形式:粘接 (2)材质及规格: PVC-U 110 直管 | m | 20
238 | 040501004210 | 塑料管 | (1)连接形式:粘接 (2)材质及规格: PVC-U 160 直管 | m | 15
239 | 040501004211 | 塑料管 | (1)连接形式:粘接 (2)材质及规格: PVC-U 50 直管 | m | 5
240 | 040501004212 | 塑料管 | (1)连接形式:粘接 (2)材质及规格: PVC-U75 穿孔管 | m | 144
241 | 040501004213 | 塑料管 | (1)连接形式:粘接 (2)材质及规格: PVC-U 110 直管 | m | 24
242 | 040502003164 | 塑料管管件 | (1)连接形式:粘接 (2)材质及规格:PVC-U φ75*110*110 (3)三通 | 个 | 21
243 | 040502003165 | 塑料管管件 | (1)连接形式:粘接 (2)材质及规格:PVC-U φ110 (3)三通 | 个 | 1
244 | 040502003166 | 塑料管管件 | (1)连接形式:粘接 (2)材质及规格:PVC-U φ75*110 (3)弯头 | 个 | 2
245 | 040502003167 | 塑料管管件 | (1)连接形式:粘接 (2)材质及规格:PVC-U φ75*110 | 个 | 1
分部分项工程量清单与计价表
工程名称：南平市延平区斜溪流域水环境综合整治项目- 环保工艺设施及电气 | [6 empty] | 第19页 共27页
序号 | 项目编码 | 项目名称 | 项目特征描述 | 计量单位 | 工程量 | 金 额(元)
[6 empty] | 综合单价 |  | 合价
(3)变径
246 | 040502003168 | 塑料管管件 | (1)连接形式:粘接 (2)材质及规格:PVC-U φ75 (3)堵头 | 个 | 24
247 | 030817008026 | 套管制作安装 | (1)材质:热轧厚钢板 (2)规格:DN150 (3)类型:刚性防水套管制作 (4)填料材质:设计要求 | 台 | 1
248 | 030817008027 | 套管制作安装 | (1)材质:热轧厚钢板 (2)规格:DN50 (3)类型:刚性防水套管制作 (4)填料材质:设计要求 | 台 | 1
249 | BC045 | 水生植物及定植 | (1)名称:水生植物及定植 | 株 | 780
控制室 | [8 empty] | 分项工程(17市政)
250 | 030108003014 | 轴流通风机 | (1)名称:调温通风成套装置 (2)规格: 风机Q=1160m3/h,全压1960Pa,N=0.75KW,加热器N=3.0KW (3)减振底座形式、数量:减震垫 每台4个 | 台 | 1
251 | 030404015009 | 控制台 | (1)规格:800*500*250 (2)名称:触屏式PLC自动控制系统 (3)基础型钢形式、规格:基础槽钢制作、安装 [6.3 | 台 | 1
252 | 050307009014 | 标志牌 | (1)喷字规格、颜色:按图制作 (2)油漆品种、颜色:按图制作 (3)材料种类、规格:按图制作 (4)镌字规格、种类:按图制作 (5)工艺广告牌 100*300 | 个 | 1
炉下镇官庄村污水处理厂80t | [8 empty] | 单位工程(17市政)
前处理池 | [8 empty] | 分项工程(17市政)
253 | 040602001025 | 格栅 | (1)规格:渠宽0.8m,b=20mm/5mm (2)粗格栅栅间隙20mm，细格栅栅间隙5mm (3)详人工格栅平面大样图 (4)含防锈漆两道、 | 套 | 2
分部分项工程量清单与计价表
工程名称：南平市延平区斜溪流域水环境综合整治项目- 环保工艺设施及电气 | [6 empty] | 第20页 共27页
序号 | 项目编码 | 项目名称 | 项目特征描述 | 计量单位 | 工程量 | 金 额(元)
[6 empty] | 综合单价 |  | 合价
调和漆一道
254 | 030109011035 | 潜水泵 | (1)名称:潜污泵 (2)型号:1# 80WQ40-7-1.5 (3)含控制柜及安装费 | 台 | 2
255 | 030406006006 | 低压交流异步电动机 | (1)名称:交流异步电动机检查调试 (2)容量(kW):3kw以下 | 台 | 2
256 | 040601025055 | 滤料铺设 | (1)滤料品种:厌氧池组合填料 (2)滤料规格:Φ180*100*2000 | m3 | 21
257 | 031001001014 | 镀锌钢管 | (1)规格、压力等级:DN50 (2)连接形式:螺纹连接 | m | 20
258 | 031201001010 | 管道刷油 | (1)油漆品种:沥青漆 (2)涂刷遍数、漆膜厚度:二遍 | m2 | 3.58
259 | 040503003018 | 金属支架制作、安装 | (1)支架形式:厌氧池填料支架 | t | 0.005
260 | BC046 | 尼龙绳 | (1)名称:尼龙绳 (2)规格: Φ12*4500*30 | m | 165
261 | 031001006014 | 塑料管 | (1)名称:空气管 (2)连接形式:粘接 (3)材质、规格:PVC-U 0.6MPa Dn110 | m | 10
262 | 040501004214 | 塑料管 | (1)连接形式:粘接 (2)材质及规格:HDPE管 SN8 DN200 | m | 15
263 | 040502003169 | 塑料管管件 | (1)连接形式:橡胶圈接口 (2)材质及规格:DN200 (3)名称:塑料管管件 | 个 | 2
264 | 030817008028 | 套管制作安装 | (1)材质:热轧厚钢板 (2)规格:DN200 (3)类型:刚性防水套管制作 (4)填料材质:设计要求 | 台 | 2
高负荷地下渗滤池 | [8 empty] | 分项工程(17市政)
265 | 030109011036 | 潜水泵 | (1)名称:潜污泵 (2)型号:2# 50WQ10-10-0.75 (3)含控制柜及安装费 | 台 | 2
266 | 030406009018 | 微型电机、电加热器 | (1)名称:微型电机检查调试 | 台 | 2
267 | 040601025056 | 滤料铺设 | (1)滤料品种:渗滤系统滤料 | m3 | 192
分部分项工程量清单与计价表
工程名称：南平市延平区斜溪流域水环境综合整治项目- 环保工艺设施及电气 | [6 empty] | 第21页 共27页
序号 | 项目编码 | 项目名称 | 项目特征描述 | 计量单位 | 工程量 | 金 额(元)
[6 empty] | 综合单价 |  | 合价
268 | BC047 | 微生物菌剂 | (1)名称:微生物菌剂 | KG | 1200
269 | 040501004215 | 塑料管 | (1)连接形式:粘接 (2)材质及规格: PVC-U 110 直管 | m | 79
270 | 040501004216 | 塑料管 | (1)连接形式:粘接 (2)材质及规格: PVC-U 300 穿孔管 | m | 21
271 | 040501004217 | 塑料管 | (1)连接形式:粘接 (2)材质及规格: PVC-U160 穿孔管 | m | 205
272 | 040501004218 | 塑料管 | (1)连接形式:粘接 (2)材质及规格: PVC-U 110 穿孔管 | m | 20
273 | 040501004219 | 塑料管 | (1)连接形式:粘接 (2)材质及规格: PVC-U 75 穿孔管 | m | 630
274 | 040502003170 | 塑料管管件 | (1)连接形式:粘接 (2)材质及规格:PVC-U φ75 (3)堵头 | 个 | 178
275 | 040502003171 | 塑料管管件 | (1)连接形式:粘接 (2)材质及规格:PVC-U φ110 (3)三通 | 个 | 8
276 | 040502003172 | 塑料管管件 | (1)连接形式:粘接 (2)材质及规格:PVC-U φ75*75*110 (3)三通 | 个 | 10
277 | 040502003173 | 塑料管管件 | (1)连接形式:粘接 (2)材质及规格:PVC-U φ75*110*110 (3)三通 | 个 | 31
278 | 040502003174 | 塑料管管件 | (1)连接形式:粘接 (2)材质及规格:PVC-U φ75*75*110*110 (3)四通 | 个 | 66
279 | 040502003175 | 塑料管管件 | (1)连接形式:粘接 (2)材质及规格:PVC-U φ110 (3)弯头 | 个 | 8
280 | 040502003176 | 塑料管管件 | (1)连接形式:粘接 (2)材质及规格:PVC-U φ160 (3)三通 | 个 | 3
281 | 040502003177 | 塑料管管件 | (1)连接形式:粘接 (2)材质及规格:PVC-U φ160 (3)堵头 | 个 | 4
282 | 040502003178 | 塑料管管件 | (1)连接形式:粘接 (2)材质及规格:PVC-U φ160 (3)弯头 | 个 | 3
283 | 040502003179 | 塑料管管件 | (1)连接形式:粘接 (2)材质及规格:PVC-U φ300 | 个 | 2
分部分项工程量清单与计价表
工程名称：南平市延平区斜溪流域水环境综合整治项目- 环保工艺设施及电气 | [6 empty] | 第22页 共27页
序号 | 项目编码 | 项目名称 | 项目特征描述 | 计量单位 | 工程量 | 金 额(元)
[6 empty] | 综合单价 |  | 合价
(3)三通
284 | 040502003180 | 塑料管管件 | (1)连接形式:粘接 (2)材质及规格:PVC-U φ300 (3)堵头 | 个 | 4
人工湿地 | [8 empty] | 分项工程(17市政)
285 | 040601025057 | 滤料铺设 | (1)滤料品种:人工湿地滤料 | m3 | 102
286 | 040501004220 | 塑料管 | (1)连接形式:粘接 (2)材质及规格: PVC-U 110 直管 | m | 34
287 | 040501004221 | 塑料管 | (1)连接形式:粘接 (2)材质及规格: PVC-U 160 直管 | m | 45
288 | 040501004222 | 塑料管 | (1)连接形式:粘接 (2)材质及规格: PVC-U 50 直管 | m | 5
289 | 040501004223 | 塑料管 | (1)连接形式:粘接 (2)材质及规格: PVC-U75 穿孔管 | m | 70
290 | 040502003181 | 塑料管管件 | (1)连接形式:粘接 (2)材质及规格:PVC-U φ75*110*110 (3)三通 | 个 | 11
291 | 040502003182 | 塑料管管件 | (1)连接形式:粘接 (2)材质及规格:PVC-U φ110 (3)三通 | 个 | 1
292 | 040502003183 | 塑料管管件 | (1)连接形式:粘接 (2)材质及规格:PVC-U φ75*110 (3)弯头 | 个 | 2
293 | 040502003184 | 塑料管管件 | (1)连接形式:粘接 (2)材质及规格:PVC-U φ75*110 (3)变径 | 个 | 1
294 | 040502003185 | 塑料管管件 | (1)连接形式:粘接 (2)材质及规格:PVC-U φ75 (3)堵头 | 个 | 14
295 | 030817008029 | 套管制作安装 | (1)材质:热轧厚钢板 (2)规格:DN150 (3)类型:刚性防水套管制作 (4)填料材质:设计要求 | 台 | 1
296 | 030817008030 | 套管制作安装 | (1)材质:热轧厚钢板 (2)规格:DN50 (3)类型:刚性防水套管制作 (4)填料材质:设计要求 | 台 | 1
297 | BC050 | 水生植物及定植 | (1)名称:水生植物及定植 | 株 | 480
分部分项工程量清单与计价表
工程名称：南平市延平区斜溪流域水环境综合整治项目- 环保工艺设施及电气 | [6 empty] | 第23页 共27页
序号 | 项目编码 | 项目名称 | 项目特征描述 | 计量单位 | 工程量 | 金 额(元)
[6 empty] | 综合单价 |  | 合价
控制室 | [8 empty] | 分项工程(17市政)
298 | 030108003015 | 轴流通风机 | (1)名称:调温通风成套装置 (2)规格:风机Q=1160m3/h,全压1960Pa,N=0.75KW,加热器N=3.0KW (3)减振底座形式、数量:减震垫 每台4个 | 台 | 1
299 | 030404015010 | 控制台 | (1)规格:800*500*250 (2)名称:触屏式PLC自动控制系统 (3)基础型钢形式、规格:基础槽钢制作、安装 [6.3 | 台 | 1
300 | 050307009015 | 标志牌 | (1)喷字规格、颜色:按图制作 (2)油漆品种、颜色:按图制作 (3)材料种类、规格:按图制作 (4)镌字规格、种类:按图制作 (5)工艺广告牌 100*300 | 个 | 1
炉下樟岚污水处理厂60t | [8 empty] | 单位工程(17市政)
前处理池 | [8 empty] | 分项工程(17市政)
301 | 040602001026 | 格栅 | (1)规格:渠宽0.8m,b=20mm/5mm (2)粗格栅栅间隙20mm，细格栅栅间隙5mm (3)详人工格栅平面大样图 (4)含防锈漆两道、调和漆一道 | 套 | 2
302 | 030109011040 | 潜水泵 | (1)名称:潜污泵 (2)型号:1# 50WQ20-7-0.75 (3)含控制柜及安装费 | 台 | 2
303 | 030406009021 | 微型电机、电加热器 | (1)名称:微型电机检查调试 | 台 | 4
304 | 040601025061 | 滤料铺设 | (1)滤料品种:厌氧池组合填料 (2)滤料规格:Φ180*100*2000 | m3 | 15
305 | 031001001016 | 镀锌钢管 | (1)规格、压力等级:DN50 (2)连接形式:螺纹连接 | m | 15
306 | 031201001012 | 管道刷油 | (1)油漆品种:沥青漆 (2)涂刷遍数、漆膜厚度:二遍 | m2 | 2.685
分部分项工程量清单与计价表
工程名称：南平市延平区斜溪流域水环境综合整治项目- 环保工艺设施及电气 | [6 empty] | 第24页 共27页
序号 | 项目编码 | 项目名称 | 项目特征描述 | 计量单位 | 工程量 | 金 额(元)
[6 empty] | 综合单价 |  | 合价
307 | 040503003020 | 金属支架制作、安装 | (1)支架形式:厌氧池填料支架 | t | 0.005
308 | BC056 | 尼龙绳 | (1)名称:尼龙绳 (2)规格: Φ12*4500*30 | m | 135
309 | 031001006016 | 塑料管 | (1)名称:空气管 (2)连接形式:粘接 (3)材质、规格:PVC-U 0.6MPa Dn110 | m | 10
310 | 040501004234 | 塑料管 | (1)连接形式:粘接 (2)材质及规格:HDPE管 SN8 DN200 | m | 45
311 | 040502003205 | 塑料管管件 | (1)连接形式:橡胶圈接口 (2)材质及规格:DN200 (3)名称:塑料管管件 | 个 | 4
312 | 030817008034 | 套管制作安装 | (1)材质:热轧厚钢板 (2)规格:DN200 (3)类型:刚性防水套管制作 (4)填料材质:设计要求 | 台 | 2
高负荷地下渗滤池 | [8 empty] | 分项工程(17市政)
313 | 030109011041 | 潜水泵 | (1)名称:潜污泵 (2)型号:2# 50WQ10-10-0.75 (3)含控制柜及安装费 | 台 | 2
314 | 030406009022 | 微型电机、电加热器 | (1)名称:微型电机检查调试 | 台 | 2
315 | 010501006012 | 设备基础 | (1)混凝土强度等级:C20 (2)设备混凝土基础 | m3 | 0.32
316 | 040601025062 | 滤料铺设 | (1)滤料品种:渗滤系统滤料 | m3 | 139
317 | BC057 | 微生物菌剂 | (1)名称:微生物菌剂 | KG | 900
318 | 040501004235 | 塑料管 | (1)连接形式:粘接 (2)材质及规格: PVC-U 110 直管 | m | 75
319 | 040501004236 | 塑料管 | (1)连接形式:粘接 (2)材质及规格: PVC-U 300 穿孔管 | m | 18
320 | 040501004237 | 塑料管 | (1)连接形式:粘接 (2)材质及规格: PVC-U160 穿孔管 | m | 13
321 | 040501004238 | 塑料管 | (1)连接形式:粘接 (2)材质及规格: PVC-U 110 穿孔管 | m | 14
322 | 040501004239 | 塑料管 | (1)连接形式:粘接 (2)材质及规格: PVC-U 75 穿孔管 | m | 527
323 | 040502003206 | 塑料管管件 | (1)连接形式:粘接 | 个 | 113
分部分项工程量清单与计价表
工程名称：南平市延平区斜溪流域水环境综合整治项目- 环保工艺设施及电气 | [6 empty] | 第25页 共27页
序号 | 项目编码 | 项目名称 | 项目特征描述 | 计量单位 | 工程量 | 金 额(元)
[6 empty] | 综合单价 |  | 合价
(2)材质及规格:PVC-U φ75 (3)堵头
324 | 040502003207 | 塑料管管件 | (1)连接形式:粘接 (2)材质及规格:PVC-U φ110 (3)三通 | 个 | 8
325 | 040502003208 | 塑料管管件 | (1)连接形式:粘接 (2)材质及规格:PVC-U φ75*75*110 (3)三通 | 个 | 5
326 | 040502003209 | 塑料管管件 | (1)连接形式:粘接 (2)材质及规格:PVC-U φ75*110*110 (3)三通 | 个 | 17
327 | 040502003210 | 塑料管管件 | (1)连接形式:粘接 (2)材质及规格:PVC-U φ75*75*110*110 (3)四通 | 个 | 52
328 | 040502003211 | 塑料管管件 | (1)连接形式:粘接 (2)材质及规格:PVC-U φ75*110 (3)变径 | 个 | 1
329 | 040502003212 | 塑料管管件 | (1)连接形式:粘接 (2)材质及规格:PVC-U φ110 (3)弯头 | 个 | 7
330 | 040502003213 | 塑料管管件 | (1)连接形式:粘接 (2)材质及规格:PVC-U φ75*110 (3)弯头 | 个 | 4
331 | 040502003214 | 塑料管管件 | (1)连接形式:粘接 (2)材质及规格:PVC-U φ160 (3)三通 | 个 | 3
332 | 040502003215 | 塑料管管件 | (1)连接形式:粘接 (2)材质及规格:PVC-U φ160 (3)堵头 | 个 | 4
333 | 040502003216 | 塑料管管件 | (1)连接形式:粘接 (2)材质及规格:PVC-U φ160 (3)弯头 | 个 | 1
334 | 040502003217 | 塑料管管件 | (1)连接形式:粘接 (2)材质及规格:PVC-U φ300 (3)三通 | 个 | 2
335 | 040502003218 | 塑料管管件 | (1)连接形式:粘接 (2)材质及规格:PVC-U φ300 (3)堵头 | 个 | 4
人工湿地 | [8 empty] | 分项工程(17市政)
336 | 040601025063 | 滤料铺设 | (1)滤料品种:人工湿地滤料 | m3 | 80
分部分项工程量清单与计价表
工程名称：南平市延平区斜溪流域水环境综合整治项目- 环保工艺设施及电气 | [6 empty] | 第26页 共27页
序号 | 项目编码 | 项目名称 | 项目特征描述 | 计量单位 | 工程量 | 金 额(元)
[6 empty] | 综合单价 |  | 合价
337 | 040501004240 | 塑料管 | (1)连接形式:粘接 (2)材质及规格: PVC-U 110 直管 | m | 34
338 | 040501004241 | 塑料管 | (1)连接形式:粘接 (2)材质及规格: PVC-U 160 直管 | m | 35
339 | 040501004242 | 塑料管 | (1)连接形式:粘接 (2)材质及规格: PVC-U 50 直管 | m | 5
340 | 040501004243 | 塑料管 | (1)连接形式:粘接 (2)材质及规格: PVC-U75 穿孔管 | m | 70
341 | 040502003219 | 塑料管管件 | (1)连接形式:粘接 (2)材质及规格:PVC-U φ75*110*110 (3)三通 | 个 | 11
342 | 040502003220 | 塑料管管件 | (1)连接形式:粘接 (2)材质及规格:PVC-U φ110 (3)三通 | 个 | 1
343 | 040502003221 | 塑料管管件 | (1)连接形式:粘接 (2)材质及规格:PVC-U φ75*110 (3)弯头 | 个 | 2
344 | 040502003222 | 塑料管管件 | (1)连接形式:粘接 (2)材质及规格:PVC-U φ75*110 (3)变径 | 个 | 1
345 | 040502003223 | 塑料管管件 | (1)连接形式:粘接 (2)材质及规格:PVC-U φ75 (3)堵头 | 个 | 14
346 | 030817008035 | 套管制作安装 | (1)材质:热轧厚钢板 (2)规格:DN150 (3)类型:刚性防水套管制作 (4)填料材质:设计要求 | 台 | 1
347 | 030817008036 | 套管制作安装 | (1)材质:热轧厚钢板 (2)规格:DN50 (3)类型:刚性防水套管制作 (4)填料材质:设计要求 | 台 | 1
348 | BC060 | 水生植物及定植 | (1)名称:水生植物及定植 | 株 | 450
控制室 | [8 empty] | 分项工程(17市政)
349 | 030108003017 | 轴流通风机 | (1)名称:调温通风成套装置 (2)规格:风机Q=960m3/h,全压1160Pa,N=0.55KW,加热器N=3.0KW (3)减振底座形式、数量:减震垫 每台4 | 台 | 1
分部分项工程量清单与计价表
工程名称：南平市延平区斜溪流域水环境综合整治项目- 环保工艺设施及电气 | [6 empty] | 第27页 共27页
序号 | 项目编码 | 项目名称 | 项目特征描述 | 计量单位 | 工程量 | 金 额(元)
[6 empty] | 综合单价 |  | 合价
个
350 | 030404015012 | 控制台 | (1)规格:800*500*250 (2)名称:触屏式PLC自动控制系统 (3)基础型钢形式、规格:基础槽钢制作、安装 [6.3 | 台 | 1
351 | 050307009017 | 标志牌 | (1)喷字规格、颜色:按图制作 (2)油漆品种、颜色:按图制作 (3)材料种类、规格:按图制作 (4)镌字规格、种类:按图制作 (5)工艺广告牌 100*300 | 个 | 1
加药系统 | [8 empty] | 单位工程(17市政)
加药系统 | [8 empty] | 分项工程(17市政)
352 | 040602019001 | 加药设备 | (1)名称:PAC自动加药系统 | 套 | 1
暂估价 | [8 empty] | 单位工程(17市政)
暂估价 | [8 empty] | 分项工程(17市政)
合 计

## 总价措施项目清单与计价表
总价措施项目清单与计价表
工程名称：南平市延平区斜溪流域水环境综合整治项目- 环保工艺设施及电气 |  |  |  | 第1页 共1页
序号 | 项 目 名 称 | 计 算 基 础 (元) | 费 率(%) | 金 额(元)
1 | 安全文明施工费
2 | 其他总价措施费
3 | 疫情常态化防控措施费
合 计

## 单价措施项目清单与计价表
单价措施项目清单与计价表
工程名称：南平市延平区斜溪流域水环境综合整治项目- 环保工艺设施及电气 | [6 empty] | 第1页 共1页
序号 | 项目编码 | 项目名称 | 项目特征描述 | 计量单位 | 工程量 | 金 额(元)
[6 empty] | 综合单价 |  | 合价
市政工程 | [8 empty] | 单项工程(17市政)
炉下镇蛇村污水处理厂50t | [8 empty] | 单位工程(17市政)
前处理池 | [8 empty] | 分项工程(17市政)
高负荷地下渗滤池 | [8 empty] | 分项工程(17市政)
人工湿地 | [8 empty] | 分项工程(17市政)
控制室 | [8 empty] | 分项工程(17市政)
炉下镇蛇村污水处理厂80t | [8 empty] | 单位工程(17市政)
前处理池 | [8 empty] | 分项工程(17市政)
高负荷地下渗滤池 | [8 empty] | 分项工程(17市政)
人工湿地 | [8 empty] | 分项工程(17市政)
控制室 | [8 empty] | 分项工程(17市政)
炉下镇龙村污水处理厂80t | [8 empty] | 单位工程(17市政)
前处理池 | [8 empty] | 分项工程(17市政)
高负荷地下渗滤池 | [8 empty] | 分项工程(17市政)
人工湿地 | [8 empty] | 分项工程(17市政)
控制室 | [8 empty] | 分项工程(17市政)
炉下镇洋洧污水处理厂100t | [8 empty] | 单位工程(17市政)
前处理池 | [8 empty] | 分项工程(17市政)
高负荷地下渗滤池 | [8 empty] | 分项工程(17市政)
人工湿地 | [8 empty] | 分项工程(17市政)
控制室 | [8 empty] | 分项工程(17市政)
炉下镇田头村污水处理厂130t | [8 empty] | 单位工程(17市政)
前处理池 | [8 empty] | 分项工程(17市政)
高负荷地下渗滤池 | [8 empty] | 分项工程(17市政)
人工湿地 | [8 empty] | 分项工程(17市政)
控制室 | [8 empty] | 分项工程(17市政)
炉下镇官庄村污水处理厂80t | [8 empty] | 单位工程(17市政)
前处理池 | [8 empty] | 分项工程(17市政)
高负荷地下渗滤池 | [8 empty] | 分项工程(17市政)
人工湿地 | [8 empty] | 分项工程(17市政)
控制室 | [8 empty] | 分项工程(17市政)
炉下樟岚污水处理厂60t | [8 empty] | 单位工程(17市政)
前处理池 | [8 empty] | 分项工程(17市政)
高负荷地下渗滤池 | [8 empty] | 分项工程(17市政)
人工湿地 | [8 empty] | 分项工程(17市政)
控制室 | [8 empty] | 分项工程(17市政)
加药系统 | [8 empty] | 单位工程(17市政)
加药系统 | [8 empty] | 分项工程(17市政)
暂估价 | [8 empty] | 单位工程(17市政)
暂估价 | [8 empty] | 分项工程(17市政)
合 计

## 其他项目清单与计价汇总表
其他项目清单与计价汇总表
工程名称：南平市延平区斜溪流域水环境综合整治项目- 环保工艺设施及电气 |  |  | 第1页 共1页
序号 | 项 目 名 称 | 金额(元) | 备注
1 | 暂列金额
2 | 专业工程暂估价 | 32000
3 | 总承包服务费
合 计 |  | 32000 | ——

## 专业工程暂估价明细表
专业工程暂估价明细表
工程名称：南平市延平区斜溪流域水环境综合整治项目- 环保工艺设施及电气 |  |  | 第1页 共1页
序号 | 项 目 名 称 | 金额(元) |  | 备 注
1 | 工艺设备电缆、线管 | 32000
合 计 |  | 32000 |  | ——