## 工程预算书
工程审核书
建设单位： | 南平市建阳区麻沙镇人民政府
工程名称： | 南平市建阳区麻沙镇界首村农贸市场建设工程（粮仓改建）
工程编号：
建筑面积： |  | 平方米
工程造价： | 1075935 | 元
经济指标： |  | 元/平方米
编 制 人：
编制人证书编号：
审 核 人：
审核人证书编号：
编制单位：
编制日期： | 2021年03月08日

## 工程项目造价汇总表
工程项目造价汇总表
工程名称:南平市建阳区麻沙镇界首村农贸市场建设工程（粮仓改建） |  | 第1页 共1页
序号 | 单项工程名称 | 金额(元)
1 | 单体建筑 | 1019307
2 | 单项工程 | 56628
合 计 |  | 1075935

## 工程造价汇总表(竖表含发包价)
工程造价汇总表
工程名称：南平市建阳区麻沙镇界首村农贸市场建设工程（粮仓改建） |  |  |  |  | 第1页 共1页
序号 | 汇 总 内 容 | 预算价 | 发包价合价 | 发包价计算式
1 | 分部分项工程费 | 1089832 | 980849 | (FBFXHJ-JGCLHJ)*(1-K)+JGCLHJ
2 | 措施项目费 | 42731 | 38458 | CSFYHJ*(1-K)
2.1 | 总价措施项目费 | 42731 | 38458 | ZJCSHJ*(1-K)
2.1.1 | 安全文明施工费 | 38925 | 35034 | AQWMSGF*(1-K)
2.1.2 | 其他总价措施费 | 3806 | 3426 | QTZJCSHJ*(1-K)
2.2 | 单价措施项目费 |  |  | DJCSHJ*(1-K)
3 | 其他项目费 | 56628 | 56628 | F3.1+F3.2+F3.3
3.1 | 暂列金额 | 56628 | 56628 | ZLJ
3.2 | 专业工程暂估价 |  |  | ZYZGJ
3.3 | 总承包服务费 |  |  | ZCBFWF*(1-K)
4 | 总造价 | 1189191 | 1075935 | F1+F2+F3
| 人工费合计 | 282666 | 282666
| 材料费合计 | 599191 | 599191
| 其中工程设备费合计 | 2554 | 2554
其中甲供材料费含税合计
| 施工机具使用费 | 5435 | 5435
| 企业管理费合计 | 58786 | 58786
| 利润合计 | 55404 | 55404
规费合计
| 税金合计 | 88333 | 88333

## 单项工程造价汇总表
单项工程造价汇总表
工程名称：南平市建阳区麻沙镇界首村农贸市场建设工程（粮仓改建） 单体建筑 |  | 第1页 共2页
序号 | 单位工程名称 | 金额(元)
1 | 房屋建筑与装饰工程 | 1019307
合 计 |  | 1019307
单项工程造价汇总表
工程名称：南平市建阳区麻沙镇界首村农贸市场建设工程（粮仓改建） 单项工程 |  | 第2页 共2页
序号 | 单位工程名称 | 金额(元)
1 | 暂列金 | 56628
合 计 |  | 56628

## 单项工程造价汇总表(发包价)
单项工程造价汇总表
工程名称：南平市建阳区麻沙镇界首村农贸市场建设工程（粮仓改建） 单体建筑 |  |  |  |  | 第1页 共2页
序号 | 汇 总 内 容 | 预算价 | 发包价合价 | 发包价计算式
1 | 分部分项工程费 | 1089832 | 980849 | (FBFXHJ-JGCLHJ)*(1-K)+JGCLHJ
2 | 措施项目费 | 42731 | 38458 | CSFYHJ*(1-K)
2.1 | 总价措施项目费 | 42731 | 38458 | ZJCSHJ*(1-K)
2.1.1 | 安全文明施工费 | 38925 | 35034 | AQWMSGF*(1-K)
2.1.2 | 其他总价措施费 | 3806 | 3426 | QTZJCSHJ*(1-K)
2.2 | 单价措施项目费 |  |  | DJCSHJ*(1-K)
3 | 其他项目费 |  |  | F3.1+F3.2+F3.3
3.1 | 暂列金额 |  |  | ZLJ
3.2 | 专业工程暂估价 |  |  | ZYZGJ
3.3 | 总承包服务费 |  |  | ZCBFWF*(1-K)
4 | 总造价 | 1132563 | 1019307 | F1+F2+F3
| 人工费合计 | 282666 | 282666
| 材料费合计 | 599191 | 599191
| 其中工程设备费合计 | 2554 | 2554
其中甲供材料费含税合计
| 施工机具使用费 | 5435 | 5435
| 企业管理费合计 | 58786 | 58786
| 利润合计 | 55404 | 55404
规费合计
| 税金合计 | 88333 | 88333
单项工程造价汇总表
工程名称：南平市建阳区麻沙镇界首村农贸市场建设工程（粮仓改建） 单项工程 |  |  |  |  | 第2页 共2页
序号 | 汇 总 内 容 | 预算价 | 发包价合价 | 发包价计算式
1 | 分部分项工程费 |  |  | (FBFXHJ-JGCLHJ)*(1-K)+JGCLHJ
2 | 措施项目费 |  |  | CSFYHJ*(1-K)
2.1 | 总价措施项目费 |  |  | ZJCSHJ*(1-K)
2.1.1 | 安全文明施工费 |  |  | AQWMSGF*(1-K)
2.1.2 | 其他总价措施费 |  |  | QTZJCSHJ*(1-K)
2.2 | 单价措施项目费 |  |  | DJCSHJ*(1-K)
3 | 其他项目费 | 56628 | 56628 | F3.1+F3.2+F3.3
3.1 | 暂列金额 | 56628 | 56628 | ZLJ
3.2 | 专业工程暂估价 |  |  | ZYZGJ
3.3 | 总承包服务费 |  |  | ZCBFWF*(1-K)
4 | 总造价 | 56628 | 56628 | F1+F2+F3
人工费合计
材料费合计
其中工程设备费合计
其中甲供材料费含税合计
施工机具使用费
企业管理费合计
利润合计
规费合计
税金合计

## 单位工程造价汇总表(含细项)二含K值
单位工程造价汇总表
|  |  | K值: |  | 10
工程名称：南平市建阳区麻沙镇界首村农贸市场建设工程（粮仓改建） 单体建筑 房屋建筑与装饰工程 | [6 empty] | 第1页 共2页
序号 | 汇 总 内 容 | 预算价 |  | 发包价合价 |  | 发包价计算式
1 | 分部分项工程费 | 1089832 |  | 980849 |  | (FBFXHJ-JGCLHJ)*(1-K)+JGCLHJ
1.1 | 室外工程 | 348474 |  | 313627
1.2 | 1号仓库 | 370679 |  | 333611
1.3 | 2号仓库 | 370679 |  | 333611
2 | 措施项目费 | 42731 |  | 38458 |  | CSFYHJ*(1-K)
2.1 | 总价措施项目费 | 42731 |  | 38458 |  | ZJCSHJ*(1-K)
2.1.1 | 安全文明施工费 | 38925 |  | 35034 |  | AQWMSGF*(1-K)
2.1.2 | 其他总价措施费 | 3806 |  | 3426 |  | QTZJCSHJ*(1-K)
2.2 | 单价措施项目费 |  |  |  |  | DJCSHJ*(1-K)
3 | 其他项目费 |  |  |  |  | F3.1+F3.2+F3.3
3.1 | 暂列金额 |  |  |  |  | ZLJ
3.2 | 专业工程暂估价 |  |  |  |  | ZYZGJ
3.3 | 总承包服务费 |  |  |  |  | ZCBFWF*(1-K)
4 | 总造价 | 1132563 |  | 1019307 |  | F1+F2+F3
| 人工费合计 | 282666 |  | 282666
| 材料费合计 | 599191 |  | 599191
| 其中工程设备费合计 | 2554 |  | 2554
其中甲供材料费含税合计
| 施工机具使用费 | 5435 |  | 5435
| 企业管理费合计 | 58786 |  | 58786
| 利润合计 | 55404 |  | 55404
规费合计
| 税金合计 | 88333 |  | 88333
单位工程造价汇总表
|  |  | K值: |  | 10
工程名称：南平市建阳区麻沙镇界首村农贸市场建设工程（粮仓改建） 单项工程 暂列金 | [6 empty] | 第2页 共2页
序号 | 汇 总 内 容 | 预算价 |  | 发包价合价 |  | 发包价计算式
1 | 分部分项工程费 |  |  |  |  | (FBFXHJ-JGCLHJ)*(1-K)+JGCLHJ
1.1 | 暂列金
2 | 措施项目费 |  |  |  |  | CSFYHJ*(1-K)
2.1 | 总价措施项目费 |  |  |  |  | ZJCSHJ*(1-K)
2.1.1 | 安全文明施工费 |  |  |  |  | AQWMSGF*(1-K)
2.1.2 | 其他总价措施费 |  |  |  |  | QTZJCSHJ*(1-K)
2.2 | 单价措施项目费 |  |  |  |  | DJCSHJ*(1-K)
3 | 其他项目费 | 56628 |  | 56628 |  | F3.1+F3.2+F3.3
3.1 | 暂列金额 | 56628 |  | 56628 |  | ZLJ
3.2 | 专业工程暂估价 |  |  |  |  | ZYZGJ
3.3 | 总承包服务费 |  |  |  |  | ZCBFWF*(1-K)
4 | 总造价 | 56628 |  | 56628 |  | F1+F2+F3
人工费合计
材料费合计
其中工程设备费合计
其中甲供材料费含税合计
施工机具使用费
企业管理费合计
利润合计
规费合计
税金合计

## 单位工程造价汇总表(审核含细项)二含K值
单位工程造价汇总表
|  |  |  | K值: | 10
工程名称：南平市建阳区麻沙镇界首村农贸市场建设工程（粮仓改建） 单体建筑 房屋建筑与装饰工程 | [7 empty] | 第1页 共2页
序号 | 汇 总 内 容 | 审前价 | 预算价 |  |  | 发包价合价 | 发包价计算式
1 | 分部分项工程费 | 1171628 | 1089832 |  |  | 980849 | (FBFXHJ-JGCLHJ)*(1-K)+JGCLHJ
1.1 | 室外工程 | 389802 | 348474 |  |  | 313627
1.2 | 1号仓库 | 390913 | 370679 |  |  | 333611
1.3 | 2号仓库 | 390913 | 370679 |  |  | 333611
2 | 措施项目费 | 51189 | 42731 |  |  | 38458 | CSFYHJ*(1-K)
2.1 | 总价措施项目费 | 46435 | 42731 |  |  | 38458 | ZJCSHJ*(1-K)
2.1.1 | 安全文明施工费 | 42122 | 38925 |  |  | 35034 | AQWMSGF*(1-K)
2.1.2 | 其他总价措施费 | 4118 | 3806 |  |  | 3426 | QTZJCSHJ*(1-K)
2.2 | 单价措施项目费 | 4949 |  |  |  |  | DJCSHJ*(1-K)
3 | 其他项目费 | [5 empty] | F3.1+F3.2+F3.3
3.1 | 暂列金额 | [5 empty] | ZLJ
3.2 | 专业工程暂估价 | [5 empty] | ZYZGJ
3.3 | 总承包服务费 | [5 empty] | ZCBFWF*(1-K)
4 | 总造价 | 1222817 | 1132563 |  |  | 1019307 | F1+F2+F3
| 人工费合计 | 291899 | 282666 |  |  | 282666
| 材料费合计 | 659094 | 599191 |  |  | 599191
| 其中工程设备费合计 |  | 2554 |  |  | 2554
其中甲供材料费含税合计
| 施工机具使用费 | 6530 | 5435 |  |  | 5435
| 企业管理费合计 | 65109 | 58786 |  |  | 58786
| 利润合计 | 61352 | 55404 |  |  | 55404
规费合计
| 税金合计 | 97551 | 88333 |  |  | 88333
单位工程造价汇总表
|  |  |  | K值: | 10
工程名称：南平市建阳区麻沙镇界首村农贸市场建设工程（粮仓改建） 单项工程 暂列金 | [7 empty] | 第2页 共2页
序号 | 汇 总 内 容 | 审前价 | 预算价 |  |  | 发包价合价 | 发包价计算式
1 | 分部分项工程费 | [5 empty] | (FBFXHJ-JGCLHJ)*(1-K)+JGCLHJ
1.1 | 暂列金
2 | 措施项目费 | [5 empty] | CSFYHJ*(1-K)
2.1 | 总价措施项目费 | [5 empty] | ZJCSHJ*(1-K)
2.1.1 | 安全文明施工费 | [5 empty] | AQWMSGF*(1-K)
2.1.2 | 其他总价措施费 | [5 empty] | QTZJCSHJ*(1-K)
2.2 | 单价措施项目费 | [5 empty] | DJCSHJ*(1-K)
3 | 其他项目费 | 56208 | 56628 |  |  | 56628 | F3.1+F3.2+F3.3
3.1 | 暂列金额 | 56208 | 56628 |  |  | 56628 | ZLJ
3.2 | 专业工程暂估价 | [5 empty] | ZYZGJ
3.3 | 总承包服务费 | [5 empty] | ZCBFWF*(1-K)
4 | 总造价 | 56208 | 56628 |  |  | 56628 | F1+F2+F3
人工费合计
材料费合计
其中工程设备费合计
其中甲供材料费含税合计
施工机具使用费
企业管理费合计
利润合计
规费合计
税金合计

## 分部分项工程量清单与计价表
分部分项工程量清单与计价表
工程名称：南平市建阳区麻沙镇界首村农贸市场建设工程（粮仓改建） | [6 empty] | 第1页 共7页
序号 | 项目编码 | 项目名称 | 项目特征描述 | 计量单位 | 工程量 | 金 额(元)
[6 empty] | 综合单价 |  | 合价
单体建筑 | [8 empty] | 单项工程(17房屋建筑与装饰)
房屋建筑与装饰工程 | [8 empty] | 单位工程(17房屋建筑与装饰)
室外工程 | [8 empty] | 分项工程(17房屋建筑与装饰)
室外部分
1.新增室外水泥道路(须开挖原有场地)
1 | 010101002001 | 挖一般土方 | (1)人工挖一般土方(一、二类土 基深2m以内) | m3 | 152.18 | 15.26 |  | 2322.27
2 | 050402002001 | 现浇混凝土路面 | (1)填料加固(灰土垫层) (2)水泥混凝土路面(厚度20cm) | m2 | 507.265 | 184.06 |  | 93367.2
2.新增室外操作水泥平台(须开挖原有场地)
3 | 010505002001 | 无梁板 | (1)C20现拌普通混凝土(无梁板) (2)搅拌机拌制混凝土调整费 | m3
4 | 010101002006 | 挖一般土方 | (1)人工挖一般土方(一、二类土 基深2m以内) | m3 | 66.193 | 15.26 |  | 1010.11
5 | 050402002003 | 现浇混凝土路面 | (1)水泥混凝土路面(厚度10cm) | m2 | 220.643 | 53.72 |  | 11852.94
3.安砌侧缘石
6 | 010101002007 | 挖一般土方 | (1)人工开挖 (2)300mm | m3 | 14 | 15.26 |  | 213.64
7 | 040305001001 | 垫层 | (1)碎石灌砂垫层 (2)250mm厚 | m3 | 10 | 21.21 |  | 212.1
8 | 040204004001 | 安砌侧（平、缘）石 | (1)侧缘石安砌(路沿石(立缘石)安砌 截面半周长50cm以内 无基座) | m | 160 | 112.16 |  | 17945.6
4.新增排水沟，波纹管
9 | 040201022001 | 排水沟、截水沟 | (1)混凝土明暗沟(混凝土暗沟 12J003-11/A3、a/A2 铸铁盖板200×300) | m | 46.1 | 652.95 |  | 30101
10 | 040201022004 | 排水沟、截水沟 | (1)混凝土明暗沟(混凝土暗沟 12J003-11/A3、a/A2 铸铁盖板200×300) | m | 78 | 652.95 |  | 50930.1
11 | 040201022005 | 300MM波纹管 | (1)塑料排水管管道铺设(塑料管铺设管径300mm以内) (2)管道闭水试验(φ400mm 以内) (3)槽、坑回填土(夯实机夯实) (4)挖掘机挖土(挖掘机挖一般土方 不装车 三类土) | m | 78 | 124.5 |  | 9711
分部分项工程量清单与计价表
工程名称：南平市建阳区麻沙镇界首村农贸市场建设工程（粮仓改建） | [6 empty] | 第2页 共7页
序号 | 项目编码 | 项目名称 | 项目特征描述 | 计量单位 | 工程量 | 金 额(元)
[6 empty] | 综合单价 |  | 合价
5.直形墙、过滤、电力电缆
12 | 010504001001 | 直形墙 | (1)C20现拌普通混凝土(直形墙100mm以内) (2)搅拌机拌制混凝土调整费 | m3 | 5.04 | 453.28 |  | 2284.53
13 | 040504002001 | 集水坑 | (1)1500*1500*2000 | 座 | 2 | 4000 |  | 8000
14 | 030408001001 | 电力电缆 | (1)铜芯电力电缆敷设(电缆截面(120mm2以下)) | m | 122 | 26.33 |  | 3212.26
6.公厕
15 | 031003020001 | 公厕 | (1)挖掘机挖一般土方(不装车 一、二类土) (2)基础(C15现拌普通混凝土 垫层) (3)C25现拌普通混凝土(带形基础) (4)C20非泵送混凝土(构造柱) (5)现浇构件圆钢筋HPB300以内(直径≤10mm) (6)现浇构件带肋钢筋HRB400以内(直径12-18mm) (7)实心砖墙(实心标准砖墙) (8)内墙面水泥砂浆一般抹灰(12+6mm厚 砖墙、混凝土墙) (9)内墙面面砖(每块面积≤0.01m2 水泥砂浆粘贴 面砖灰缝5mm) (10)背栓式干挂面砖 (11)铝合金门(铝合金平开门制作) (12)铝合金门(铝合金平开门安装) (13)铝合金窗(铝合金推拉窗制作) (14)铝合金窗(铝合金推拉窗安装) (15)装配式U型轻钢天棚龙骨(上人型)(面层规格 600mm×600mm 平面) (16)铝合金方板天棚面层(嵌入式平板) (17)成品隔断(防潮板隔断 卫生间) (18)成品隔断(防潮板隔断 小便斗) (19)搅拌机拌制混凝土调整费 (20)蹲式大便器安装(瓷高水箱) (21)(地砖楼地面 水泥砂浆结合层 不勾缝 | 座 | 1 | 114843.12 |  | 114843.12
分部分项工程量清单与计价表
工程名称：南平市建阳区麻沙镇界首村农贸市场建设工程（粮仓改建） | [6 empty] | 第3页 共7页
序号 | 项目编码 | 项目名称 | 项目特征描述 | 计量单位 | 工程量 | 金 额(元)
[6 empty] | 综合单价 |  | 合价
周长1600mm以内) (22)普通建筑瓦屋面(英红彩瓦 铺在钢筋混凝土屋面上 带挂瓦条 坡度≤25°)
7.旧楼拆除
16 | 011607003001 | 旧楼拆除 | (1)旧楼拆除 | 座 | 1 | 2467.93 |  | 2467.93
1号仓库 | [8 empty] | 分项工程(17房屋建筑与装饰)
17 | 011605001001 | 平面块料拆除 | (1)拆除地面装饰层(拆除块料面层 含结合层) | m2 | 689.981 | 9.37 |  | 6465.12
18 | 010505002002 | 无梁板 | (1)C25现拌普通混凝土(无梁板) (2)搅拌机拌制混凝土调整费 | m3 | 10 | 459.25 |  | 4592.5
19 | 010101002002 | 挖一般土方 | (1)人工挖一般土方(一、二类土 基深2m以内) | m3 | 125.46 | 15.26 |  | 1914.52
20 | 010515001001 | 现浇构件钢筋 | (1)现浇构件带肋钢筋HRB400以内(直径12-18mm) | t | 3.954 | 6160.7 |  | 24359.41
21 | 011610004001 | 拆除项目 | (1)拆除原有室内门斗 (2)拆除原砖墙封闭铁门,重新安装铁门 (3)仓库之间的隔墙开洞, (4)仓库东西侧开门洞安装铁门 (5)原有窗洞增大 (6)原有墙面铲除至面层后,增加面砖墙裙 (7)拆除门窗(拆除石材门窗套) | 项 | 1 | 15000 |  | 15000
22 | 011204003001 | 块料墙面 | (1)内墙面面砖(每块面积≤0.01m2 水泥砂浆粘贴 面砖灰缝5mm) (2)涂料防水(聚合物复合改性沥青防水涂料1.2mm厚 立面) | m2 | 201 | 100.87 |  | 20274.87
23 | 011406001001 | 抹灰面油漆涂料 | (1)内墙面水泥砂浆找平抹灰(砖墙、混凝土墙 9+5mm厚) (2)乳胶漆(室内 墙面 二遍) | m2 | 305 | 63.25 |  | 19291.25
24 | 010504001002 | 水泥摊位 | (1)C20现拌普通混凝土(直形墙100mm以内) (2)搅拌机拌制混凝土调整费 | m3
25 | 010401003001 | 实心砖墙 | (1)水泥摊位 | m3 | 17.952 | 639.64 |  | 11482.82
26 | 010505002003 | 水泥摊位 | (1)C20现拌普通混凝土(无梁板) (2)搅拌机拌制混凝土调整费 (3)(地砖楼地面 粘 | m3 | 13.2 | 1306.29 |  | 17243.03
分部分项工程量清单与计价表
工程名称：南平市建阳区麻沙镇界首村农贸市场建设工程（粮仓改建） | [6 empty] | 第4页 共7页
序号 | 项目编码 | 项目名称 | 项目特征描述 | 计量单位 | 工程量 | 金 额(元)
[6 empty] | 综合单价 |  | 合价
结剂结合层 不勾缝 周长1600mm以内)
27 | 040201022002 | 排水沟、截水沟 | (1)混凝土明暗沟(C20混凝土明沟 12J003-9/A3 200×300) | m | 195 | 337.38 |  | 65789.1
28 | 010101002003 | 原建筑木结构屋面顶棚零星修补 | (1)原建筑木结构屋面顶棚零星修补 | 项 | 1 | 6000 |  | 6000
29 | 030412001001 | 普通灯具 | (1)其他普通灯具安装(软线吊灯) | 套 | 63 | 397.44 |  | 25038.72
30 | 011502001001 | 吊扇 | (1)民用电器安装(风扇安装 ) | 台 | 18 | 138.3 |  | 2489.4
31 | 030411001001 | 配管 | (1)砖、混凝土结构明配(外径≤16mm) | m | 1500 | 15.99 |  | 23985
32 | 030411004001 | 配线 | (1)穿照明线(铝芯 导线截面≤2.5mm2) | m | 1500 | 6.79 |  | 10185
33 | 030404017001 | 配电箱 | (1)成套配电箱安装(落地式) | 台 | 1 | 374.21 |  | 374.21
34 | 010502001001 | 矩形柱 | (1)C20现拌普通混凝土(独立矩形柱) (2)搅拌机拌制混凝土调整费 | m3 | 3 | 452.34 |  | 1357.02
35 | 010802001001 | 金属（塑钢）门 | (1)彩板门(彩板钢门安装 门) (2)彩板门(彩板钢门安装 附框) | m2 | 17.28 | 525.3 |  | 9077.18
36 | 010802001002 | 金属（塑钢）门 | (1)彩板门(彩板钢门安装 门) (2)彩板门(彩板钢门安装 附框) | m2 | 32.568 | 528.43 |  | 17209.91
37 | 010802001003 | 金属（塑钢）门 | (1)彩板门(彩板钢门安装 门) (2)彩板门(彩板钢门安装 附框) | m2 | 17.664 | 525.4 |  | 9280.67
38 | 010807001001 | 金属（塑钢、断桥）窗 | (1)铝合金窗(铝合金固定窗制作) (2)铝合金窗(铝合金固定窗安装) | m2 | 13.8 | 324.28 |  | 4475.06
39 | 010807001002 | 金属（塑钢、断桥）窗 | (1)铝合金窗(铝合金平开窗制作) (2)铝合金窗(铝合金平开窗安装) | m2 | 66.24 | 537.3 |  | 35590.75
40 | 010807002001 | 门洞加固 | (1)门洞加固 | m2 | 67.2 | 24.68 |  | 1658.5
41 | 031001006001 | 塑料管 | (1)塑料管安装(热熔连接)(管外径50mm以内) (2)塑料管安装(热熔连接)(管外径25mm以内) (3)塑料管安装(热熔连接)(管外径40mm以内) (4)塑料管安装(热熔连接)(管外径32mm以内) | 项 | 1 | 983.45 |  | 983.45
分部分项工程量清单与计价表
工程名称：南平市建阳区麻沙镇界首村农贸市场建设工程（粮仓改建） | [6 empty] | 第5页 共7页
序号 | 项目编码 | 项目名称 | 项目特征描述 | 计量单位 | 工程量 | 金 额(元)
[6 empty] | 综合单价 |  | 合价
42 | 031001006002 | 塑料管 | (1)塑料管安装(电熔连接)(管外径200mm以内) | m | 36 | 175.85 |  | 6330.6
43 | 031001001001 | 镀锌钢管 | (1)镀锌钢管(螺纹连接)(钢管螺纹连接 公称直径65mm以内) | m | 344 | 87.88 |  | 30230.72
2号仓库 | [8 empty] | 分项工程(17房屋建筑与装饰)
44 | 011605001002 | 平面块料拆除 | (1)拆除地面装饰层(拆除块料面层 含结合层) | m2 | 689.981 | 9.37 |  | 6465.12
45 | 010505002004 | 无梁板 | (1)C25现拌普通混凝土(无梁板) (2)搅拌机拌制混凝土调整费 | m3 | 10 | 459.25 |  | 4592.5
46 | 010101002008 | 挖一般土方 | (1)人工挖一般土方(一、二类土 基深2m以内) | m3 | 125.46 | 15.26 |  | 1914.52
47 | 010515001002 | 现浇构件钢筋 | (1)现浇构件带肋钢筋HRB400以内(直径12-18mm) | t | 3.954 | 6160.7 |  | 24359.41
48 | 011610004002 | 拆除项目 | (1)拆除原有室内门斗 (2)拆除原砖墙封闭铁门,重新安装铁门 (3)仓库之间的隔墙开洞, (4)仓库东西侧开门洞安装铁门 (5)原有窗洞增大 (6)原有墙面铲除至面层后,增加面砖墙裙 (7)拆除门窗(拆除石材门窗套) | 项 | 1 | 15000 |  | 15000
49 | 011204003002 | 块料墙面 | (1)内墙面面砖(每块面积≤0.01m2 水泥砂浆粘贴 面砖灰缝5mm) (2)涂料防水(聚合物复合改性沥青防水涂料1.2mm厚 立面) | m2 | 201 | 100.87 |  | 20274.87
50 | 011406001002 | 抹灰面油漆涂料 | (1)内墙面水泥砂浆找平抹灰(砖墙、混凝土墙 9+5mm厚) (2)乳胶漆(室内 墙面 二遍) | m2 | 305 | 63.25 |  | 19291.25
51 | 010504001003 | 水泥摊位 | (1)C20现拌普通混凝土(直形墙100mm以内) (2)搅拌机拌制混凝土调整费 | m3
52 | 010401003002 | 实心砖墙 | (1)水泥摊位 | m3 | 17.952 | 639.64 |  | 11482.82
53 | 010505002005 | 水泥摊位 | (1)C20现拌普通混凝土(无梁板) (2)搅拌机拌制混凝土调整费 (3)(地砖楼地面 粘结剂结合层 不勾缝 周长1600mm以内) | m3 | 13.2 | 1306.29 |  | 17243.03
分部分项工程量清单与计价表
工程名称：南平市建阳区麻沙镇界首村农贸市场建设工程（粮仓改建） | [6 empty] | 第6页 共7页
序号 | 项目编码 | 项目名称 | 项目特征描述 | 计量单位 | 工程量 | 金 额(元)
[6 empty] | 综合单价 |  | 合价
54 | 040201022006 | 排水沟、截水沟 | (1)混凝土明暗沟(C20混凝土明沟 12J003-9/A3 200×300) | m | 195 | 337.38 |  | 65789.1
55 | 010101002009 | 原建筑木结构屋面顶棚零星修补 | (1)原建筑木结构屋面顶棚零星修补 | 项 | 1 | 6000 |  | 6000
56 | 030412001002 | 普通灯具 | (1)其他普通灯具安装(软线吊灯) | 套 | 63 | 397.44 |  | 25038.72
57 | 011502001002 | 吊扇 | (1)民用电器安装(风扇安装 ) | 台 | 18 | 138.3 |  | 2489.4
58 | 030411001002 | 配管 | (1)砖、混凝土结构明配(外径≤16mm) | m | 1500 | 15.99 |  | 23985
59 | 030411004002 | 配线 | (1)穿照明线(铝芯 导线截面≤2.5mm2) | m | 1500 | 6.79 |  | 10185
60 | 030404017002 | 配电箱 | (1)成套配电箱安装(落地式) | 台 | 1 | 374.21 |  | 374.21
61 | 010502001002 | 矩形柱 | (1)C20现拌普通混凝土(独立矩形柱) (2)搅拌机拌制混凝土调整费 | m3 | 3 | 452.34 |  | 1357.02
62 | 010802001004 | 金属（塑钢）门 | (1)彩板门(彩板钢门安装 门) (2)彩板门(彩板钢门安装 附框) | m2 | 17.28 | 525.3 |  | 9077.18
63 | 010802001005 | 金属（塑钢）门 | (1)彩板门(彩板钢门安装 门) (2)彩板门(彩板钢门安装 附框) | m2 | 32.568 | 528.43 |  | 17209.91
64 | 010802001006 | 金属（塑钢）门 | (1)彩板门(彩板钢门安装 门) (2)彩板门(彩板钢门安装 附框) | m2 | 17.664 | 525.4 |  | 9280.67
65 | 010807001003 | 金属（塑钢、断桥）窗 | (1)铝合金窗(铝合金固定窗制作) (2)铝合金窗(铝合金固定窗安装) | m2 | 13.8 | 324.28 |  | 4475.06
66 | 010807001004 | 金属（塑钢、断桥）窗 | (1)铝合金窗(铝合金平开窗制作) (2)铝合金窗(铝合金平开窗安装) | m2 | 66.24 | 537.3 |  | 35590.75
67 | 010807002002 | 门洞加固 | (1)门洞加固 | m2 | 67.2 | 24.68 |  | 1658.5
68 | 031001006003 | 塑料管 | (1)塑料管安装(热熔连接)(管外径50mm以内) (2)塑料管安装(热熔连接)(管外径25mm以内) (3)塑料管安装(热熔连接)(管外径40mm以内) (4)塑料管安装(热熔连接)(管外径32mm以内) | 项 | 1 | 983.45 |  | 983.45
69 | 031001006004 | 塑料管 | (1)塑料管安装(电熔连接)(管外径200mm以内) | m | 36 | 175.85 |  | 6330.6
分部分项工程量清单与计价表
工程名称：南平市建阳区麻沙镇界首村农贸市场建设工程（粮仓改建） | [6 empty] | 第7页 共7页
序号 | 项目编码 | 项目名称 | 项目特征描述 | 计量单位 | 工程量 | 金 额(元)
[6 empty] | 综合单价 |  | 合价
70 | 031001001002 | 镀锌钢管 | (1)镀锌钢管(螺纹连接)(钢管螺纹连接 公称直径65mm以内) | m | 344 | 87.88 |  | 30230.72
单项工程 | [8 empty] | 单项工程(17房屋建筑与装饰)
暂列金 | [8 empty] | 单位工程(17房屋建筑与装饰)
暂列金 | [8 empty] | 分项工程(17房屋建筑与装饰)
合 计 | [7 empty] | 1089831.42

## 分部分项工程量清单与计价表(含定额)
分部分项工程量清单与计价表
工程名称：南平市建阳区麻沙镇界首村农贸市场建设工程（粮仓改建） | [6 empty] | 第1页 共11页
序号 | 项目编码 | 项目名称 | 项目特征描述 | 计量单位 | 工程量 | 金 额(元)
[6 empty] | 综合单价 |  | 合价
单体建筑 | [8 empty] | 单项工程(17房屋建筑与装饰)
房屋建筑与装饰工程 | [8 empty] | 单位工程(17房屋建筑与装饰)
室外工程 | [8 empty] | 分项工程(17房屋建筑与装饰)
室外部分
1.新增室外水泥道路(须开挖原有场地)
1 | 010101002001 | 挖一般土方 | (1)人工挖一般土方(一、二类土 基深2m以内) | m3 | 152.18 | 15.26 |  | 2322.27
1.1 | 10101004 | 人工挖一般土方(一、二类土 基深2m以内) |  | m3 | 152.18 | 15.26 |  | 2322.27
2 | 050402002001 | 现浇混凝土路面 | (1)填料加固(灰土垫层) (2)水泥混凝土路面(厚度20cm) | m2 | 507.265 | 184.06 |  | 93367.2
2.1 | 10102001T | 填料加固(灰土垫层) |  | m3 | 152.18 | 290.96 |  | 44278.29
2.2 | 40203041 | 水泥混凝土路面(厚度20cm) |  | m2 | 507.265 | 96.77 |  | 49088.03
2.新增室外操作水泥平台(须开挖原有场地)
3 | 010505002001 | 无梁板 | (1)C20现拌普通混凝土(无梁板) (2)搅拌机拌制混凝土调整费 | m3
3.1 | 10105025T | C20现拌普通混凝土(无梁板) |  | m3 |  | 381.41
3.2 | 10105059 | 搅拌机拌制混凝土调整费 |  | m3 |  | 58.21
4 | 010101002006 | 挖一般土方 | (1)人工挖一般土方(一、二类土 基深2m以内) | m3 | 66.193 | 15.26 |  | 1010.11
4.1 | 10101004 | 人工挖一般土方(一、二类土 基深2m以内) |  | m3 | 66.193 | 15.26 |  | 1010.11
5 | 050402002003 | 现浇混凝土路面 | (1)水泥混凝土路面(厚度10cm) | m2 | 220.643 | 53.72 |  | 11852.94
5.1 | 40203041T | 水泥混凝土路面(厚度10cm) |  | m2 | 220.643 | 53.72 |  | 11852.94
3.安砌侧缘石
6 | 010101002007 | 挖一般土方 | (1)人工开挖 (2)300mm | m3 | 14 | 15.26 |  | 213.64
6.1 | 10101004 | 人工挖一般土方(一、二类土 基深2m以内) |  | m3 | 14 | 15.26 |  | 213.64
7 | 040305001001 | 垫层 | (1)碎石灌砂垫层 (2)250mm厚 | m3 | 10 | 21.21 |  | 212.1
7.1 | 40202020T | 碎石灌砂垫层(人工铺装 厚度25cm) |  | m2 | 10 | 21.21 |  | 212.1
8 | 040204004001 | 安砌侧（平、缘）石 | (1)侧缘石安砌(路沿石(立缘石)安砌 截面半周长50cm以内 无基座) | m | 160 | 112.16 |  | 17945.6
8.1 | 40204026T | 侧缘石安砌(路沿石(立缘石)安砌 截面半周长50cm以内 无基座) |  | m | 160 | 112.16 |  | 17945.6
4.新增排水沟，波纹管
9 | 040201022001 | 排水沟、截水沟 | (1)混凝土明暗沟(混凝土暗沟 12J003-11/A3、a/A2 铸铁盖板200× | m | 46.1 | 652.95 |  | 30101
分部分项工程量清单与计价表
工程名称：南平市建阳区麻沙镇界首村农贸市场建设工程（粮仓改建） | [6 empty] | 第2页 共11页
序号 | 项目编码 | 项目名称 | 项目特征描述 | 计量单位 | 工程量 | 金 额(元)
[6 empty] | 综合单价 |  | 合价
300)
9.1 | 10105140T | 混凝土明暗沟(混凝土暗沟 12J003-11/A3、a/A2 铸铁盖板200×300) |  | m | 46.1 | 652.95 |  | 30101
10 | 040201022004 | 排水沟、截水沟 | (1)混凝土明暗沟(混凝土暗沟 12J003-11/A3、a/A2 铸铁盖板200×300) | m | 78 | 652.95 |  | 50930.1
10.1 | 10105140T | 混凝土明暗沟(混凝土暗沟 12J003-11/A3、a/A2 铸铁盖板200×300) |  | m | 78 | 652.95 |  | 50930.1
11 | 040201022005 | 300MM波纹管 | (1)塑料排水管管道铺设(塑料管铺设管径300mm以内) (2)管道闭水试验(φ400mm 以内) (3)槽、坑回填土(夯实机夯实) (4)挖掘机挖土(挖掘机挖一般土方 不装车 三类土) | m | 78 | 124.5 |  | 9711
11.1 | 40502072T | 塑料排水管管道铺设(塑料管铺设管径300mm以内) |  | m | 78 | 111.74 |  | 8715.72
11.2 | 40502281T | 管道闭水试验(φ400mm 以内) |  | km |  | 3239.39
11.3 | 40101105 | 槽、坑回填土(夯实机夯实) |  | m3 | 78 | 9.41 |  | 733.98
11.4 | 40101049 | 挖掘机挖土(挖掘机挖一般土方 不装车 三类土) |  | m3 | 78 | 3.35 |  | 261.3
5.直形墙、过滤、电力电缆
12 | 010504001001 | 直形墙 | (1)C20现拌普通混凝土(直形墙100mm以内) (2)搅拌机拌制混凝土调整费 | m3 | 5.04 | 453.28 |  | 2284.53
12.1 | 10105021T | C20现拌普通混凝土(直形墙100mm以内) |  | m3 | 5.04 | 395.07 |  | 1991.15
12.2 | 10105059 | 搅拌机拌制混凝土调整费 |  | m3 | 5.04 | 58.21 |  | 293.38
13 | 040504002001 | 集水坑 | (1)1500*1500*2000 | 座 | 2 | 4000 |  | 8000
13.1 | 10105254T | 钢筋混凝土井无地下水、不过汽车、无覆土 型号 C1#(GC1-6) 有效容积6m3(碎石) |  | 座 |  | 8363.86
13.2 | B01T | 集水坑 |  |  | 2 | 4000 |  | 8000
14 | 030408001001 | 电力电缆 | (1)铜芯电力电缆敷设(电缆截面(120mm2以下)) | m | 122 | 26.33 |  | 3212.26
14.1 | 40903029T | 铜芯电力电缆敷设(电缆截面(120mm2以下)) |  | m | 122 | 26.33 |  | 3212.26
6.公厕
15 | 031003020001 | 公厕 | (1)挖掘机挖一般土方(不装车 一、二类土) (2)基础(C15现拌普通混凝土 垫层) (3)C25现拌普通混凝土(带形基础) | 座 | 1 | 114843.12 |  | 114843.12
分部分项工程量清单与计价表
工程名称：南平市建阳区麻沙镇界首村农贸市场建设工程（粮仓改建） | [6 empty] | 第3页 共11页
序号 | 项目编码 | 项目名称 | 项目特征描述 | 计量单位 | 工程量 | 金 额(元)
[6 empty] | 综合单价 |  | 合价
(4)C20非泵送混凝土(构造柱) (5)现浇构件圆钢筋HPB300以内(直径≤10mm) (6)现浇构件带肋钢筋HRB400以内(直径12-18mm) (7)实心砖墙(实心标准砖墙) (8)内墙面水泥砂浆一般抹灰(12+6mm厚 砖墙、混凝土墙) (9)内墙面面砖(每块面积≤0.01m2 水泥砂浆粘贴 面砖灰缝5mm) (10)背栓式干挂面砖 (11)铝合金门(铝合金平开门制作) (12)铝合金门(铝合金平开门安装) (13)铝合金窗(铝合金推拉窗制作) (14)铝合金窗(铝合金推拉窗安装) (15)装配式U型轻钢天棚龙骨(上人型)(面层规格 600mm×600mm 平面) (16)铝合金方板天棚面层(嵌入式平板) (17)成品隔断(防潮板隔断 卫生间) (18)成品隔断(防潮板隔断 小便斗) (19)搅拌机拌制混凝土调整费 (20)蹲式大便器安装(瓷高水箱) (21)(地砖楼地面 水泥砂浆结合层 不勾缝 周长1600mm以内) (22)普通建筑瓦屋面(英红彩瓦 铺在钢筋混凝土屋面上 带挂瓦条 坡度≤25°)
15.1 | 10101048 | 挖掘机挖一般土方(不装车 一、二类土) |  | m3 | 23.5 | 2.92 |  | 68.62
15.2 | 10105001T | 基础(C15现拌普通混凝土 垫层) |  | m3 | 3.325 | 458.31 |  | 1523.88
15.3 | 10105002T | C25现拌普通混凝土(带形基础) |  | m3 | 10.512 | 412.28 |  | 4333.89
15.4 | 10105014T | C20非泵送混凝土(构造柱) |  | m3 | 1.037 | 628.48 |  | 651.73
15.5 | 10105065 | 现浇构件圆钢筋HPB300以内(直径≤10mm) |  | t | 0.35 | 6835.99 |  | 2392.6
15.6 | 10105068 | 现浇构件带肋钢筋HRB400以内(直径12-18mm) |  | t | 1.57 | 6160.7 |  | 9672.3
15.7 | 10104001 | 实心砖墙(实心标准砖墙) |  | m3 | 20.549 | 638.66 |  | 13123.82
15.8 | 10112001 | 内墙面水泥砂浆一般抹灰(12 |  | m2 | 102.745 | 38.22 |  | 3926.91
分部分项工程量清单与计价表
工程名称：南平市建阳区麻沙镇界首村农贸市场建设工程（粮仓改建） | [6 empty] | 第4页 共11页
序号 | 项目编码 | 项目名称 | 项目特征描述 | 计量单位 | 工程量 | 金 额(元)
[6 empty] | 综合单价 |  | 合价
+6mm厚 砖墙、混凝土墙)
15.9 | 10112068 | 内墙面面砖(每块面积≤0.01m2 水泥砂浆粘贴 面砖灰缝5mm) |  | m2 | 51.373 | 100.87 |  | 5181.99
15.10 | 10112174 | 背栓式干挂面砖 |  | m2 | 138.96 | 189.41 |  | 26320.41
15.11 | 10108017 | 铝合金门(铝合金平开门制作) |  | m2 | 6.3 | 508.27 |  | 3202.1
15.12 | 10108019 | 铝合金门(铝合金平开门安装) |  | m2 | 6.3 | 75.72 |  | 477.04
15.13 | 10108071 | 铝合金窗(铝合金推拉窗制作) |  | m2 | 12.6 | 291.98 |  | 3678.95
15.14 | 10108075 | 铝合金窗(铝合金推拉窗安装) |  | m2 | 12.6 | 68.77 |  | 866.5
15.15 | 10113027 | 装配式U型轻钢天棚龙骨(上人型)(面层规格 600mm×600mm 平面) |  | m2 | 36.3 | 76.71 |  | 2784.57
15.16 | 10113097 | 铝合金方板天棚面层(嵌入式平板) |  | m2 | 36.3 | 108.15 |  | 3925.85
15.17 | 10112344 | 成品隔断(防潮板隔断 卫生间) |  | m2 | 27.2 | 155.09 |  | 4218.45
15.18 | 10112345 | 成品隔断(防潮板隔断 小便斗) |  | m2 | 1.8 | 132.54 |  | 238.57
15.19 | 10105059 | 搅拌机拌制混凝土调整费 |  | m3 | 14.874 | 58.21 |  | 865.82
15.20 | 31006035T | 蹲式大便器安装(瓷高水箱) |  | 套 |  | 1427.22
15.21 | 10111045T | (地砖楼地面 水泥砂浆结合层 不勾缝 周长1600mm以内) |  | m2 | 17.6 | 112.53 |  | 1980.53
15.22 | 10109014 | 普通建筑瓦屋面(英红彩瓦 铺在钢筋混凝土屋面上 带挂瓦条 坡度≤25°) |  | m2 | 61.894 | 116.74 |  | 7225.51
15.23 | 101BC001 | 玻璃钢化粪池 |  | 座 | 1 | 14000 |  | 14000
15.24 | 31001310T | 室外塑料排水管(胶圈接口) 外径315mm以内 |  | m | 15 | 178.32 |  | 2674.8
15.25 | 31001301T | 室外塑料排水管(粘接) 外径110mm以内 |  | m | 26 | 36.95 |  | 960.7
15.26 | 31001299 | 室外塑料排水管(粘接) 外径50mm以内 |  | m | 38 | 14.41 |  | 547.58
7.旧楼拆除
16 | 011607003001 | 旧楼拆除 | (1)旧楼拆除 | 座 | 1 | 2467.93 |  | 2467.93
16.1 | 10116102T | 旧楼拆除 |  | 座 | 1 | 2467.93 |  | 2467.93
1号仓库 | [8 empty] | 分项工程(17房屋建筑与装饰)
17 | 011605001001 | 平面块料拆除 | (1)拆除地面装饰层(拆除块料面层 含结合层) | m2 | 689.981 | 9.37 |  | 6465.12
17.1 | 10116040 | 拆除地面装饰层(拆除块料面层 含结合层) |  | m2 | 689.981 | 9.37 |  | 6465.12
18 | 010505002002 | 无梁板 | (1)C25现拌普通混凝土(无梁板) (2)搅拌机拌制混凝土调整费 | m3 | 10 | 459.25 |  | 4592.5
18.1 | 10105025T | C25现拌普通混凝土(无梁板) |  | m3 | 10 | 401.04 |  | 4010.4
18.2 | 10105059 | 搅拌机拌制混凝土调整费 |  | m3 | 10 | 58.21 |  | 582.1
分部分项工程量清单与计价表
工程名称：南平市建阳区麻沙镇界首村农贸市场建设工程（粮仓改建） | [6 empty] | 第5页 共11页
序号 | 项目编码 | 项目名称 | 项目特征描述 | 计量单位 | 工程量 | 金 额(元)
[6 empty] | 综合单价 |  | 合价
19 | 010101002002 | 挖一般土方 | (1)人工挖一般土方(一、二类土 基深2m以内) | m3 | 125.46 | 15.26 |  | 1914.52
19.1 | 10101004 | 人工挖一般土方(一、二类土 基深2m以内) |  | m3 | 125.46 | 15.26 |  | 1914.52
20 | 010515001001 | 现浇构件钢筋 | (1)现浇构件带肋钢筋HRB400以内(直径12-18mm) | t | 3.954 | 6160.7 |  | 24359.41
20.1 | 10105068 | 现浇构件带肋钢筋HRB400以内(直径12-18mm) |  | t | 3.954 | 6160.7 |  | 24359.41
21 | 011610004001 | 拆除项目 | (1)拆除原有室内门斗 (2)拆除原砖墙封闭铁门,重新安装铁门 (3)仓库之间的隔墙开洞, (4)仓库东西侧开门洞安装铁门 (5)原有窗洞增大 (6)原有墙面铲除至面层后,增加面砖墙裙 (7)拆除门窗(拆除石材门窗套) | 项 | 1 | 15000 |  | 15000
21.1 | 10116106 | 拆除原有室内门斗 |  | 项 | 1 | 1000 |  | 1000
21.2 | 10116106 | 拆除原砖墙封闭铁门,重新安装铁门 |  | 扇 | 1 | 1000 |  | 1000
21.3 | 10116124 | 仓库之间的隔墙开洞, |  | m | 1 | 2000 |  | 2000
21.4 | 10116107 | 仓库东西侧开门洞安装铁门 |  | 扇 | 1 | 2000 |  | 2000
21.5 | 10116108 | 原有窗洞增大 |  | m2 | 1 | 3000 |  | 3000
21.6 | 10116109 | 原有墙面铲除至面层后,增加面砖墙裙 |  | m2 | 1 | 4000 |  | 4000
21.7 | 10116110 | 拆除门窗(拆除石材门窗套) |  | m2 | 1 | 2000 |  | 2000
22 | 011204003001 | 块料墙面 | (1)内墙面面砖(每块面积≤0.01m2 水泥砂浆粘贴 面砖灰缝5mm) (2)涂料防水(聚合物复合改性沥青防水涂料1.2mm厚 立面) | m2 | 201 | 100.87 |  | 20274.87
22.1 | 10112068 | 内墙面面砖(每块面积≤0.01m2 水泥砂浆粘贴 面砖灰缝5mm) |  | m2 | 201 | 100.87 |  | 20274.87
22.2 | 10109071T | 涂料防水(聚合物复合改性沥青防水涂料1.2mm厚 立面) |  | m2 |  | 14.99
23 | 011406001001 | 抹灰面油漆涂料 | (1)内墙面水泥砂浆找平抹灰(砖墙、混凝土墙 9+5mm厚) (2)乳胶漆(室内 墙面 二遍) | m2 | 305 | 63.25 |  | 19291.25
23.1 | 10112013 | 内墙面水泥砂浆找平抹灰(砖墙、混凝土墙 9+5mm厚) |  | m2 | 305 | 30.64 |  | 9345.2
23.2 | 10114133 | 乳胶漆(室内 墙面 二遍) |  | m2 | 305 | 32.61 |  | 9946.05
24 | 010504001002 | 水泥摊位 | (1)C20现拌普通混凝土(直形墙100mm以内) (2)搅拌机拌制混凝土调整费 | m3
分部分项工程量清单与计价表
工程名称：南平市建阳区麻沙镇界首村农贸市场建设工程（粮仓改建） | [6 empty] | 第6页 共11页
序号 | 项目编码 | 项目名称 | 项目特征描述 | 计量单位 | 工程量 | 金 额(元)
[6 empty] | 综合单价 |  | 合价
24.1 | 10105021T | C20现拌普通混凝土(直形墙100mm以内) |  | m3 |  | 395.07
24.2 | 10105059 | 搅拌机拌制混凝土调整费 |  | m3 |  | 58.21
25 | 010401003001 | 实心砖墙 | (1)水泥摊位 | m3 | 17.952 | 639.64 |  | 11482.82
25.1 | 10104001 | 实心砖墙(实心标准砖墙) |  | m3 | 17.952 | 639.64 |  | 11482.82
26 | 010505002003 | 水泥摊位 | (1)C20现拌普通混凝土(无梁板) (2)搅拌机拌制混凝土调整费 (3)(地砖楼地面 粘结剂结合层 不勾缝 周长1600mm以内) | m3 | 13.2 | 1306.29 |  | 17243.03
26.1 | 10105025T | C20现拌普通混凝土(无梁板) |  | m3 | 13.2 | 381.41 |  | 5034.61
26.2 | 10105059 | 搅拌机拌制混凝土调整费 |  | m3 | 13.2 | 58.21 |  | 768.37
26.3 | 10111048 | (地砖楼地面 粘结剂结合层 不勾缝 周长1600mm以内) |  | m2 | 110 | 104 |  | 11440
27 | 040201022002 | 排水沟、截水沟 | (1)混凝土明暗沟(C20混凝土明沟 12J003-9/A3 200×300) | m | 195 | 337.38 |  | 65789.1
27.1 | 10105136 | 混凝土明暗沟(C20混凝土明沟 12J003-9/A3 200×300) |  | m | 195 | 337.38 |  | 65789.1
28 | 010101002003 | 原建筑木结构屋面顶棚零星修补 | (1)原建筑木结构屋面顶棚零星修补 | 项 | 1 | 6000 |  | 6000
28.1 | 101BC003T | 原建筑木结构屋面顶棚零星修补 |  | 项 | 1 | 6000 |  | 6000
29 | 030412001001 | 普通灯具 | (1)其他普通灯具安装(软线吊灯) | 套 | 63 | 397.44 |  | 25038.72
29.1 | 30414004T | 其他普通灯具安装(软线吊灯) |  | 套 | 63 | 397.44 |  | 25038.72
30 | 011502001001 | 吊扇 | (1)民用电器安装(风扇安装 ) | 台 | 18 | 138.3 |  | 2489.4
30.1 | 30415074T | 民用电器安装(风扇安装 ) |  | 台 | 18 | 138.3 |  | 2489.4
31 | 030411001001 | 配管 | (1)砖、混凝土结构明配(外径≤16mm) | m | 1500 | 15.99 |  | 23985
31.1 | 30412178T | 砖、混凝土结构明配(外径≤16mm) |  | m | 1500 | 15.99 |  | 23985
32 | 030411004001 | 配线 | (1)穿照明线(铝芯 导线截面≤2.5mm2) | m | 1500 | 6.79 |  | 10185
32.1 | 30413001T | 穿照明线(铝芯 导线截面≤2.5mm2) |  | 单线 | 1500 | 6.79 |  | 10185
33 | 030404017001 | 配电箱 | (1)成套配电箱安装(落地式) | 台 | 1 | 374.21 |  | 374.21
33.1 | 30402074 | 成套配电箱安装(落地式) |  | 台 | 1 | 374.21 |  | 374.21
34 | 010502001001 | 矩形柱 | (1)C20现拌普通混凝土(独立矩形柱) (2)搅拌机拌制混凝土调整费 | m3 | 3 | 452.34 |  | 1357.02
34.1 | 10105011T | C20现拌普通混凝土(独立矩形柱) |  | m3 | 3 | 394.13 |  | 1182.39
34.2 | 10105059 | 搅拌机拌制混凝土调整费 |  | m3 | 3 | 58.21 |  | 174.63
35 | 010802001001 | 金属（塑钢）门 | (1)彩板门(彩板钢门安 | m2 | 17.28 | 525.3 |  | 9077.18
分部分项工程量清单与计价表
工程名称：南平市建阳区麻沙镇界首村农贸市场建设工程（粮仓改建） | [6 empty] | 第7页 共11页
序号 | 项目编码 | 项目名称 | 项目特征描述 | 计量单位 | 工程量 | 金 额(元)
[6 empty] | 综合单价 |  | 合价
装 门) (2)彩板门(彩板钢门安装 附框)
35.1 | 10108026 | 彩板门(彩板钢门安装 门) |  | m2 | 17.28 | 430.16 |  | 7433.16
35.2 | 10108027 | 彩板门(彩板钢门安装 附框) |  | m | 24 | 68.5 |  | 1644
36 | 010802001002 | 金属（塑钢）门 | (1)彩板门(彩板钢门安装 门) (2)彩板门(彩板钢门安装 附框) | m2 | 32.568 | 528.43 |  | 17209.91
36.1 | 10108026 | 彩板门(彩板钢门安装 门) |  | m2 | 32.568 | 430.16 |  | 14009.45
36.2 | 10108027 | 彩板门(彩板钢门安装 附框) |  | m | 46.72 | 68.5 |  | 3200.32
37 | 010802001003 | 金属（塑钢）门 | (1)彩板门(彩板钢门安装 门) (2)彩板门(彩板钢门安装 附框) | m2 | 17.664 | 525.4 |  | 9280.67
37.1 | 10108026 | 彩板门(彩板钢门安装 门) |  | m2 | 17.664 | 430.16 |  | 7598.35
37.2 | 10108027 | 彩板门(彩板钢门安装 附框) |  | m | 24.56 | 68.5 |  | 1682.36
38 | 010807001001 | 金属（塑钢、断桥）窗 | (1)铝合金窗(铝合金固定窗制作) (2)铝合金窗(铝合金固定窗安装) | m2 | 13.8 | 324.28 |  | 4475.06
38.1 | 10108072 | 铝合金窗(铝合金固定窗制作) |  | m2 | 13.8 | 244.61 |  | 3375.62
38.2 | 10108076 | 铝合金窗(铝合金固定窗安装) |  | m2 | 13.8 | 79.67 |  | 1099.45
39 | 010807001002 | 金属（塑钢、断桥）窗 | (1)铝合金窗(铝合金平开窗制作) (2)铝合金窗(铝合金平开窗安装) | m2 | 66.24 | 537.3 |  | 35590.75
39.1 | 10108070 | 铝合金窗(铝合金平开窗制作) |  | m2 | 66.24 | 458.93 |  | 30399.52
39.2 | 10108074 | 铝合金窗(铝合金平开窗安装) |  | m2 | 66.24 | 78.37 |  | 5191.23
40 | 010807002001 | 门洞加固 | (1)门洞加固 | m2 | 67.2 | 24.68 |  | 1658.5
40.1 | 101BC004T | 门洞加固 |  | m2 | 67.2 | 24.68 |  | 1658.5
41 | 031001006001 | 塑料管 | (1)塑料管安装(热熔连接)(管外径50mm以内) (2)塑料管安装(热熔连接)(管外径25mm以内) (3)塑料管安装(热熔连接)(管外径40mm以内) (4)塑料管安装(热熔连接)(管外径32mm以内) | 项 | 1 | 983.45 |  | 983.45
41.1 | 40801132 | 塑料管安装(热熔连接)(管外径50mm以内) |  | m | 10 | 17.99 |  | 179.9
41.2 | 40801129 | 塑料管安装(热熔连接)(管外径25mm以内) |  | m | 75 | 7.09 |  | 531.75
41.3 | 40801131 | 塑料管安装(热熔连接)(管外径40mm以内) |  | m | 12 | 13.15 |  | 157.8
41.4 | 40801130 | 塑料管安装(热熔连接)(管外径32mm以内) |  | m | 12 | 9.5 |  | 114
42 | 031001006002 | 塑料管 | (1)塑料管安装(电熔连 | m | 36 | 175.85 |  | 6330.6
分部分项工程量清单与计价表
工程名称：南平市建阳区麻沙镇界首村农贸市场建设工程（粮仓改建） | [6 empty] | 第8页 共11页
序号 | 项目编码 | 项目名称 | 项目特征描述 | 计量单位 | 工程量 | 金 额(元)
[6 empty] | 综合单价 |  | 合价
接)(管外径200mm以内)
42.1 | 40801161 | 塑料管安装(电熔连接)(管外径200mm以内) |  | m | 36 | 175.85 |  | 6330.6
43 | 031001001001 | 镀锌钢管 | (1)镀锌钢管(螺纹连接)(钢管螺纹连接 公称直径65mm以内) | m | 344 | 87.88 |  | 30230.72
43.1 | 30901005T | 镀锌钢管(螺纹连接)(钢管螺纹连接 公称直径65mm以内) |  | m | 344 | 87.88 |  | 30230.72
2号仓库 | [8 empty] | 分项工程(17房屋建筑与装饰)
44 | 011605001002 | 平面块料拆除 | (1)拆除地面装饰层(拆除块料面层 含结合层) | m2 | 689.981 | 9.37 |  | 6465.12
44.1 | 10116040 | 拆除地面装饰层(拆除块料面层 含结合层) |  | m2 | 689.981 | 9.37 |  | 6465.12
45 | 010505002004 | 无梁板 | (1)C25现拌普通混凝土(无梁板) (2)搅拌机拌制混凝土调整费 | m3 | 10 | 459.25 |  | 4592.5
45.1 | 10105025T | C25现拌普通混凝土(无梁板) |  | m3 | 10 | 401.04 |  | 4010.4
45.2 | 10105059 | 搅拌机拌制混凝土调整费 |  | m3 | 10 | 58.21 |  | 582.1
46 | 010101002008 | 挖一般土方 | (1)人工挖一般土方(一、二类土 基深2m以内) | m3 | 125.46 | 15.26 |  | 1914.52
46.1 | 10101004 | 人工挖一般土方(一、二类土 基深2m以内) |  | m3 | 125.46 | 15.26 |  | 1914.52
47 | 010515001002 | 现浇构件钢筋 | (1)现浇构件带肋钢筋HRB400以内(直径12-18mm) | t | 3.954 | 6160.7 |  | 24359.41
47.1 | 10105068 | 现浇构件带肋钢筋HRB400以内(直径12-18mm) |  | t | 3.954 | 6160.7 |  | 24359.41
48 | 011610004002 | 拆除项目 | (1)拆除原有室内门斗 (2)拆除原砖墙封闭铁门,重新安装铁门 (3)仓库之间的隔墙开洞, (4)仓库东西侧开门洞安装铁门 (5)原有窗洞增大 (6)原有墙面铲除至面层后,增加面砖墙裙 (7)拆除门窗(拆除石材门窗套) | 项 | 1 | 15000 |  | 15000
48.1 | 10116106 | 拆除原有室内门斗 |  | 项 | 1 | 1000 |  | 1000
48.2 | 10116106 | 拆除原砖墙封闭铁门,重新安装铁门 |  | 扇 | 1 | 1000 |  | 1000
48.3 | 10116124 | 仓库之间的隔墙开洞, |  | m | 1 | 2000 |  | 2000
48.4 | 10116107 | 仓库东西侧开门洞安装铁门 |  | 扇 | 1 | 2000 |  | 2000
48.5 | 10116108 | 原有窗洞增大 |  | m2 | 1 | 3000 |  | 3000
48.6 | 10116109 | 原有墙面铲除至面层后,增加面砖墙裙 |  | m2 | 1 | 4000 |  | 4000
48.7 | 10116110 | 拆除门窗(拆除石材门窗套) |  | m2 | 1 | 2000 |  | 2000
49 | 011204003002 | 块料墙面 | (1)内墙面面砖(每块面积≤0.01m2 水泥砂浆粘贴 面砖灰缝5mm) | m2 | 201 | 100.87 |  | 20274.87
分部分项工程量清单与计价表
工程名称：南平市建阳区麻沙镇界首村农贸市场建设工程（粮仓改建） | [6 empty] | 第9页 共11页
序号 | 项目编码 | 项目名称 | 项目特征描述 | 计量单位 | 工程量 | 金 额(元)
[6 empty] | 综合单价 |  | 合价
(2)涂料防水(聚合物复合改性沥青防水涂料1.2mm厚 立面)
49.1 | 10112068 | 内墙面面砖(每块面积≤0.01m2 水泥砂浆粘贴 面砖灰缝5mm) |  | m2 | 201 | 100.87 |  | 20274.87
49.2 | 10109071T | 涂料防水(聚合物复合改性沥青防水涂料1.2mm厚 立面) |  | m2 |  | 14.99
50 | 011406001002 | 抹灰面油漆涂料 | (1)内墙面水泥砂浆找平抹灰(砖墙、混凝土墙 9+5mm厚) (2)乳胶漆(室内 墙面 二遍) | m2 | 305 | 63.25 |  | 19291.25
50.1 | 10112013 | 内墙面水泥砂浆找平抹灰(砖墙、混凝土墙 9+5mm厚) |  | m2 | 305 | 30.64 |  | 9345.2
50.2 | 10114133 | 乳胶漆(室内 墙面 二遍) |  | m2 | 305 | 32.61 |  | 9946.05
51 | 010504001003 | 水泥摊位 | (1)C20现拌普通混凝土(直形墙100mm以内) (2)搅拌机拌制混凝土调整费 | m3
51.1 | 10105021T | C20现拌普通混凝土(直形墙100mm以内) |  | m3 |  | 395.07
51.2 | 10105059 | 搅拌机拌制混凝土调整费 |  | m3 |  | 58.21
52 | 010401003002 | 实心砖墙 | (1)水泥摊位 | m3 | 17.952 | 639.64 |  | 11482.82
52.1 | 10104001 | 实心砖墙(实心标准砖墙) |  | m3 | 17.952 | 639.64 |  | 11482.82
53 | 010505002005 | 水泥摊位 | (1)C20现拌普通混凝土(无梁板) (2)搅拌机拌制混凝土调整费 (3)(地砖楼地面 粘结剂结合层 不勾缝 周长1600mm以内) | m3 | 13.2 | 1306.29 |  | 17243.03
53.1 | 10105025T | C20现拌普通混凝土(无梁板) |  | m3 | 13.2 | 381.41 |  | 5034.61
53.2 | 10105059 | 搅拌机拌制混凝土调整费 |  | m3 | 13.2 | 58.21 |  | 768.37
53.3 | 10111048 | (地砖楼地面 粘结剂结合层 不勾缝 周长1600mm以内) |  | m2 | 110 | 104 |  | 11440
54 | 040201022006 | 排水沟、截水沟 | (1)混凝土明暗沟(C20混凝土明沟 12J003-9/A3 200×300) | m | 195 | 337.38 |  | 65789.1
54.1 | 10105136 | 混凝土明暗沟(C20混凝土明沟 12J003-9/A3 200×300) |  | m | 195 | 337.38 |  | 65789.1
55 | 010101002009 | 原建筑木结构屋面顶棚零星修补 | (1)原建筑木结构屋面顶棚零星修补 | 项 | 1 | 6000 |  | 6000
55.1 | 101BC003T | 原建筑木结构屋面顶棚零星修补 |  | 项 | 1 | 6000 |  | 6000
56 | 030412001002 | 普通灯具 | (1)其他普通灯具安装(软线吊灯) | 套 | 63 | 397.44 |  | 25038.72
56.1 | 30414004T | 其他普通灯具安装(软线吊灯) |  | 套 | 63 | 397.44 |  | 25038.72
57 | 011502001002 | 吊扇 | (1)民用电器安装(风扇安装 ) | 台 | 18 | 138.3 |  | 2489.4
57.1 | 30415074T | 民用电器安装(风扇安装 ) |  | 台 | 18 | 138.3 |  | 2489.4
分部分项工程量清单与计价表
工程名称：南平市建阳区麻沙镇界首村农贸市场建设工程（粮仓改建） | [6 empty] | 第10页 共11页
序号 | 项目编码 | 项目名称 | 项目特征描述 | 计量单位 | 工程量 | 金 额(元)
[6 empty] | 综合单价 |  | 合价
58 | 030411001002 | 配管 | (1)砖、混凝土结构明配(外径≤16mm) | m | 1500 | 15.99 |  | 23985
58.1 | 30412178T | 砖、混凝土结构明配(外径≤16mm) |  | m | 1500 | 15.99 |  | 23985
59 | 030411004002 | 配线 | (1)穿照明线(铝芯 导线截面≤2.5mm2) | m | 1500 | 6.79 |  | 10185
59.1 | 30413001T | 穿照明线(铝芯 导线截面≤2.5mm2) |  | 单线 | 1500 | 6.79 |  | 10185
60 | 030404017002 | 配电箱 | (1)成套配电箱安装(落地式) | 台 | 1 | 374.21 |  | 374.21
60.1 | 30402074 | 成套配电箱安装(落地式) |  | 台 | 1 | 374.21 |  | 374.21
61 | 010502001002 | 矩形柱 | (1)C20现拌普通混凝土(独立矩形柱) (2)搅拌机拌制混凝土调整费 | m3 | 3 | 452.34 |  | 1357.02
61.1 | 10105011T | C20现拌普通混凝土(独立矩形柱) |  | m3 | 3 | 394.13 |  | 1182.39
61.2 | 10105059 | 搅拌机拌制混凝土调整费 |  | m3 | 3 | 58.21 |  | 174.63
62 | 010802001004 | 金属（塑钢）门 | (1)彩板门(彩板钢门安装 门) (2)彩板门(彩板钢门安装 附框) | m2 | 17.28 | 525.3 |  | 9077.18
62.1 | 10108026 | 彩板门(彩板钢门安装 门) |  | m2 | 17.28 | 430.16 |  | 7433.16
62.2 | 10108027 | 彩板门(彩板钢门安装 附框) |  | m | 24 | 68.5 |  | 1644
63 | 010802001005 | 金属（塑钢）门 | (1)彩板门(彩板钢门安装 门) (2)彩板门(彩板钢门安装 附框) | m2 | 32.568 | 528.43 |  | 17209.91
63.1 | 10108026 | 彩板门(彩板钢门安装 门) |  | m2 | 32.568 | 430.16 |  | 14009.45
63.2 | 10108027 | 彩板门(彩板钢门安装 附框) |  | m | 46.72 | 68.5 |  | 3200.32
64 | 010802001006 | 金属（塑钢）门 | (1)彩板门(彩板钢门安装 门) (2)彩板门(彩板钢门安装 附框) | m2 | 17.664 | 525.4 |  | 9280.67
64.1 | 10108026 | 彩板门(彩板钢门安装 门) |  | m2 | 17.664 | 430.16 |  | 7598.35
64.2 | 10108027 | 彩板门(彩板钢门安装 附框) |  | m | 24.56 | 68.5 |  | 1682.36
65 | 010807001003 | 金属（塑钢、断桥）窗 | (1)铝合金窗(铝合金固定窗制作) (2)铝合金窗(铝合金固定窗安装) | m2 | 13.8 | 324.28 |  | 4475.06
65.1 | 10108072 | 铝合金窗(铝合金固定窗制作) |  | m2 | 13.8 | 244.61 |  | 3375.62
65.2 | 10108076 | 铝合金窗(铝合金固定窗安装) |  | m2 | 13.8 | 79.67 |  | 1099.45
66 | 010807001004 | 金属（塑钢、断桥）窗 | (1)铝合金窗(铝合金平开窗制作) (2)铝合金窗(铝合金平开窗安装) | m2 | 66.24 | 537.3 |  | 35590.75
66.1 | 10108070 | 铝合金窗(铝合金平开窗制作) |  | m2 | 66.24 | 458.93 |  | 30399.52
66.2 | 10108074 | 铝合金窗(铝合金平开窗安装) |  | m2 | 66.24 | 78.37 |  | 5191.23
分部分项工程量清单与计价表
工程名称：南平市建阳区麻沙镇界首村农贸市场建设工程（粮仓改建） | [6 empty] | 第11页 共11页
序号 | 项目编码 | 项目名称 | 项目特征描述 | 计量单位 | 工程量 | 金 额(元)
[6 empty] | 综合单价 |  | 合价
67 | 010807002002 | 门洞加固 | (1)门洞加固 | m2 | 67.2 | 24.68 |  | 1658.5
67.1 | 101BC004T | 门洞加固 |  | m2 | 67.2 | 24.68 |  | 1658.5
68 | 031001006003 | 塑料管 | (1)塑料管安装(热熔连接)(管外径50mm以内) (2)塑料管安装(热熔连接)(管外径25mm以内) (3)塑料管安装(热熔连接)(管外径40mm以内) (4)塑料管安装(热熔连接)(管外径32mm以内) | 项 | 1 | 983.45 |  | 983.45
68.1 | 40801132 | 塑料管安装(热熔连接)(管外径50mm以内) |  | m | 10 | 17.99 |  | 179.9
68.2 | 40801129 | 塑料管安装(热熔连接)(管外径25mm以内) |  | m | 75 | 7.09 |  | 531.75
68.3 | 40801131 | 塑料管安装(热熔连接)(管外径40mm以内) |  | m | 12 | 13.15 |  | 157.8
68.4 | 40801130 | 塑料管安装(热熔连接)(管外径32mm以内) |  | m | 12 | 9.5 |  | 114
69 | 031001006004 | 塑料管 | (1)塑料管安装(电熔连接)(管外径200mm以内) | m | 36 | 175.85 |  | 6330.6
69.1 | 40801161 | 塑料管安装(电熔连接)(管外径200mm以内) |  | m | 36 | 175.85 |  | 6330.6
70 | 031001001002 | 镀锌钢管 | (1)镀锌钢管(螺纹连接)(钢管螺纹连接 公称直径65mm以内) | m | 344 | 87.88 |  | 30230.72
70.1 | 30901005T | 镀锌钢管(螺纹连接)(钢管螺纹连接 公称直径65mm以内) |  | m | 344 | 87.88 |  | 30230.72
单项工程 | [8 empty] | 单项工程(17房屋建筑与装饰)
暂列金 | [8 empty] | 单位工程(17房屋建筑与装饰)
暂列金 | [8 empty] | 分项工程(17房屋建筑与装饰)
合 计 | [7 empty] | 1089831.42

## 单价措施项目清单与计价表
单价措施项目清单与计价表
工程名称：南平市建阳区麻沙镇界首村农贸市场建设工程（粮仓改建） | [6 empty] | 第1页 共1页
序号 | 项目编码 | 项目名称 | 项目特征描述 | 计量单位 | 工程量 | 金 额(元)
[6 empty] | 综合单价 |  | 合价
单体建筑 | [8 empty] | 单项工程(17房屋建筑与装饰)
房屋建筑与装饰工程 | [8 empty] | 单位工程(17房屋建筑与装饰)
室外工程 | [8 empty] | 分项工程(17房屋建筑与装饰)
1号仓库 | [8 empty] | 分项工程(17房屋建筑与装饰)
1 | 011701003001 | 砌筑脚手架 | (1)砌筑脚手架(砌筑双排脚手架) | m2
2号仓库 | [8 empty] | 分项工程(17房屋建筑与装饰)
单项工程 | [8 empty] | 单项工程(17房屋建筑与装饰)
暂列金 | [8 empty] | 单位工程(17房屋建筑与装饰)
暂列金 | [8 empty] | 分项工程(17房屋建筑与装饰)
合 计

## 单价措施项目清单与计价表(含定额)
单价措施项目清单与计价表
工程名称：南平市建阳区麻沙镇界首村农贸市场建设工程（粮仓改建） | [6 empty] | 第1页 共1页
序号 | 项目编码 | 项目名称 | 项目特征描述 | 计量单位 | 工程量 | 金 额(元)
[6 empty] | 综合单价 |  | 合价
单体建筑 | [8 empty] | 单项工程(17房屋建筑与装饰)
房屋建筑与装饰工程 | [8 empty] | 单位工程(17房屋建筑与装饰)
室外工程 | [8 empty] | 分项工程(17房屋建筑与装饰)
1号仓库 | [8 empty] | 分项工程(17房屋建筑与装饰)
1 | 011701003001 | 砌筑脚手架 | (1)砌筑脚手架(砌筑双排脚手架) | m2
1.1 | 10117018 | 砌筑脚手架(砌筑双排脚手架) |  | m2 |  | 10.41
2号仓库 | [8 empty] | 分项工程(17房屋建筑与装饰)
单项工程 | [8 empty] | 单项工程(17房屋建筑与装饰)
暂列金 | [8 empty] | 单位工程(17房屋建筑与装饰)
暂列金 | [8 empty] | 分项工程(17房屋建筑与装饰)
合 计

## 总价措施项目清单与计价表
总价措施项目清单与计价表
工程名称：南平市建阳区麻沙镇界首村农贸市场建设工程（粮仓改建） |  |  |  | 第1页 共1页
序号 | 项 目 名 称 | 计 算 基 础 (元) | 费 率(%) | 金 额(元)
1 | 安全文明施工费 | 1087278 | 3.58 | 38925
2 | 其他总价措施费 | 1087278 | 0.35 | 3806
合 计 |  |  |  | 42731

## 总价措施项目清单与计价表(含分项)
总价措施项目清单与计价表
工程名称：南平市建阳区麻沙镇界首村农贸市场建设工程（粮仓改建） |  |  |  | 第1页 共1页
序号 | 项 目 名 称 | 计 算 基 础 (元) | 费 率(%) | 金 额(元)
单体建筑
房屋建筑与装饰工程
室外工程
1 | 安全文明施工费 | 348474 | 3.58 | 12475
2 | 其他总价措施费 | 348474 | 0.35 | 1220
1号仓库
1 | 安全文明施工费 | 369402 | 3.58 | 13225
2 | 其他总价措施费 | 369402 | 0.35 | 1293
2号仓库
1 | 安全文明施工费 | 369402 | 3.58 | 13225
2 | 其他总价措施费 | 369402 | 0.35 | 1293
单项工程
暂列金
暂列金
1 | 安全文明施工费 | 0 | 3.58 | 0
2 | 其他总价措施费 | 0 | 0.35 | 0
合 计 |  |  |  | 42731

## 其他项目清单与计价汇总表
其他项目清单与计价汇总表
工程名称：南平市建阳区麻沙镇界首村农贸市场建设工程（粮仓改建） |  |  | 第1页 共1页
序号 | 项 目 名 称 | 金额(元) | 备注
1 | 暂列金额 | 56628
2 | 专业工程暂估价
3 | 总承包服务费
合 计 |  | 56628 | ——

## 暂列金额明细表
暂列金额明细表
工程名称：南平市建阳区麻沙镇界首村农贸市场建设工程（粮仓改建） |  |  | 第1页 共1页
序号 | 项 目 名 称 | 金额(元) |  | 备 注
1 | 设计变更和现场签证暂列金额
2 | 优质工程增加费
3 | 缩短定额工期增加费
4 | 远程监控系统租赁费
5 | 发包人检测费
6 | 工程噪声超标排污费
7 | 渣土收纳费
8 | 暂列金 | 56628
9 | 加固工程检测费用
合 计 |  | 56628 |  | ——

## 专业工程暂估价明细表
专业工程暂估价明细表
工程名称：南平市建阳区麻沙镇界首村农贸市场建设工程（粮仓改建） |  |  | 第1页 共1页
序号 | 项 目 名 称 | 金额(元) |  | 备 注
合 计 |  |  |  | ——

## 总承包服务费计价表
总承包服务费计价表
工程名称：南平市建阳区麻沙镇界首村农贸市场建设工程（粮仓改建） |  |  |  | 第1页 共1页
序号 | 项 目 名 称 | 计算基础(元) | 费率(%) | 金额(元)
合 计

## 分部分项工程量清单综合单价分析表
分部分项工程量清单综合单价分析表
工程名称：南平市建阳区麻沙镇界首村农贸市场建设工程（粮仓改建） | [11 empty] | 第1页 共14页
序号 | 项目编码 | 项目名称及特征描述 | 单位 | 工程量 | 综合单价组成(元) | [7 empty] | 综合单价 (元)
[5 empty] | 人工费 | 材料费 | 其中： 设备费 | 施工机具使用费 | 企业管理费 | 利润 | 规费 | 税金
单体建筑 | [13 empty] | 单项工程(17房屋建筑与装饰)
房屋建筑与装饰工程 | [13 empty] | 单位工程(17房屋建筑与装饰)
室外工程 | [13 empty] | 分项工程(17房屋建筑与装饰)
室外部分
1.新增室外水泥道路(须开挖原有场地)
1 | 010101002001 | 挖一般土方 (1)人工挖一般土方(一、二类土 基深2m以内) | m3 | 152.18 | 12.37 |  |  |  | 0.84 | 0.79 |  | 1.26 | 15.26
1.1 | 10101004 | 人工挖一般土方(一、二类土 基深2m以内) | m3 | 152.18 | 12.37 |  |  |  | 0.84 | 0.79 |  | 1.26 | 15.26
2 | 050402002001 | 现浇混凝土路面 (1)填料加固(灰土垫层) (2)水泥混凝土路面(厚度20cm) | m2 | 507.265 | 27.34 | 121.21 |  | 0.62 | 10.14 | 9.56 |  | 15.2 | 184.06
2.1 | 10102001T | 填料加固(灰土垫层) | m3 | 152.18 | 46.96 | 187.59 |  | 1.25 | 16.03 | 15.11 |  | 24.02 | 290.96
2.2 | 40203041 | 水泥混凝土路面(厚度20cm) | m2 | 507.265 | 13.25 | 64.93 |  | 0.24 | 5.33 | 5.03 |  | 7.99 | 96.77
2.新增室外操作水泥平台(须开挖原有场地)
3 | 010505002001 | 无梁板 (1)C20现拌普通混凝土(无梁板) (2)搅拌机拌制混凝土调整费 | m3
3.1 | 10105025T | C20现拌普通混凝土(无梁板) | m3 |  | 24.8 | 284.05 |  | 0.24 | 21.02 | 19.81 |  | 31.49 | 381.41
3.2 | 10105059 | 搅拌机拌制混凝土调整费 | m3 |  | 41.14 | 0.1 |  | 5.93 | 3.21 | 3.02 |  | 4.81 | 58.21
4 | 010101002006 | 挖一般土方 (1)人工挖一般土方(一、二类土 基深2m以内) | m3 | 66.193 | 12.37 |  |  |  | 0.84 | 0.79 |  | 1.26 | 15.26
4.1 | 10101004 | 人工挖一般土方(一、二类土 基深2m以内) | m3 | 66.193 | 12.37 |  |  |  | 0.84 | 0.79 |  | 1.26 | 15.26
5 | 050402002003 | 现浇混凝土路面 (1)水泥混凝土路面(厚度10cm) | m2 | 220.643 | 10.55 | 32.74 |  | 0.24 | 2.96 | 2.79 |  | 4.44 | 53.72
5.1 | 40203041T | 水泥混凝土路面(厚度10cm) | m2 | 220.643 | 10.55 | 32.74 |  | 0.24 | 2.96 | 2.79 |  | 4.44 | 53.72
3.安砌侧缘石
6 | 010101002007 | 挖一般土方 | m3 | 14 | 12.37 |  |  |  | 0.84 | 0.79 |  | 1.26 | 15.26
分部分项工程量清单综合单价分析表
工程名称：南平市建阳区麻沙镇界首村农贸市场建设工程（粮仓改建） | [11 empty] | 第2页 共14页
序号 | 项目编码 | 项目名称及特征描述 | 单位 | 工程量 | 综合单价组成(元) | [7 empty] | 综合单价 (元)
[5 empty] | 人工费 | 材料费 | 其中： 设备费 | 施工机具使用费 | 企业管理费 | 利润 | 规费 | 税金
(1)人工开挖 (2)300mm
6.1 | 10101004 | 人工挖一般土方(一、二类土 基深2m以内) | m3 | 14 | 12.37 |  |  |  | 0.84 | 0.79 |  | 1.26 | 15.26
7 | 040305001001 | 垫层 (1)碎石灌砂垫层 (2)250mm厚 | m3 | 10 | 7.66 | 8.45 |  | 1.08 | 1.17 | 1.1 |  | 1.75 | 21.21
7.1 | 40202020T | 碎石灌砂垫层(人工铺装 厚度25cm) | m2 | 10 | 7.66 | 8.45 |  | 1.08 | 1.17 | 1.1 |  | 1.75 | 21.21
8 | 040204004001 | 安砌侧（平、缘）石 (1)侧缘石安砌(路沿石(立缘石)安砌 截面半周长50cm以内 无基座) | m | 160 | 10.89 | 80.01 |  |  | 6.18 | 5.82 |  | 9.26 | 112.16
8.1 | 40204026T | 侧缘石安砌(路沿石(立缘石)安砌 截面半周长50cm以内 无基座) | m | 160 | 10.89 | 80.01 |  |  | 6.18 | 5.82 |  | 9.26 | 112.16
4.新增排水沟，波纹管
9 | 040201022001 | 排水沟、截水沟 (1)混凝土明暗沟(混凝土暗沟 12J003-11/A3、a/A2 铸铁盖板200×300) | m | 46.1 | 194.94 | 331.39 |  | 2.82 | 35.98 | 33.91 |  | 53.91 | 652.95
9.1 | 10105140T | 混凝土明暗沟(混凝土暗沟 12J003-11/A3、a/A2 铸铁盖板200×300) | m | 46.1 | 194.94 | 331.39 |  | 2.82 | 35.98 | 33.91 |  | 53.91 | 652.95
10 | 040201022004 | 排水沟、截水沟 (1)混凝土明暗沟(混凝土暗沟 12J003-11/A3、a/A2 铸铁盖板200×300) | m | 78 | 194.94 | 331.39 |  | 2.82 | 35.98 | 33.91 |  | 53.91 | 652.95
10.1 | 10105140T | 混凝土明暗沟(混凝土暗沟 12J003-11/A3、a/A2 铸铁盖板200×300) | m | 78 | 194.94 | 331.39 |  | 2.82 | 35.98 | 33.91 |  | 53.91 | 652.95
11 | 040201022005 | 300MM波纹管 (1)塑料排水管管道铺设(塑料管铺设管径300mm以内) (2)管道闭水试验(φ400mm 以内) (3)槽、坑回填土(夯实机夯实) (4)挖掘机挖土(挖掘机挖一般土方 不装车 三类土) | m | 78 | 10.54 | 85.38 |  | 4.97 | 6.86 | 6.46 |  | 10.29 | 124.5
11.1 | 40502072T | 塑料排水管管道铺设(塑料管铺设管径300mm以内) | m | 78 | 5.17 | 85.38 |  |  | 6.16 | 5.8 |  | 9.23 | 111.74
分部分项工程量清单综合单价分析表
工程名称：南平市建阳区麻沙镇界首村农贸市场建设工程（粮仓改建） | [11 empty] | 第3页 共14页
序号 | 项目编码 | 项目名称及特征描述 | 单位 | 工程量 | 综合单价组成(元) | [7 empty] | 综合单价 (元)
[5 empty] | 人工费 | 材料费 | 其中： 设备费 | 施工机具使用费 | 企业管理费 | 利润 | 规费 | 税金
11.2 | 40502281T | 管道闭水试验(φ400mm 以内) | km |  | 1544.74 | 1080.45 |  |  | 178.51 | 168.22 |  | 267.47 | 3239.39
11.3 | 40101105 | 槽、坑回填土(夯实机夯实) | m3 | 78 | 5.03 |  |  | 2.59 | 0.52 | 0.49 |  | 0.78 | 9.41
11.4 | 40101049 | 挖掘机挖土(挖掘机挖一般土方 不装车 三类土) | m3 | 78 | 0.34 |  |  | 2.38 | 0.18 | 0.17 |  | 0.28 | 3.35
5.直形墙、过滤、电力电缆
12 | 010504001001 | 直形墙 (1)C20现拌普通混凝土(直形墙100mm以内) (2)搅拌机拌制混凝土调整费 | m3 | 5.04 | 87.3 | 274.1 |  | 5.93 | 24.98 | 23.54 |  | 37.43 | 453.28
12.1 | 10105021T | C20现拌普通混凝土(直形墙100mm以内) | m3 | 5.04 | 46.16 | 274 |  |  | 21.77 | 20.52 |  | 32.62 | 395.07
12.2 | 10105059 | 搅拌机拌制混凝土调整费 | m3 | 5.04 | 41.14 | 0.1 |  | 5.93 | 3.21 | 3.02 |  | 4.81 | 58.21
13 | 040504002001 | 集水坑 (1)1500*1500*2000 | 座 | 2 |  | 4000 | [6 empty] | 4000
13.1 | 10105254T | 钢筋混凝土井无地下水、不过汽车、无覆土 型号 C1#(GC1-6) 有效容积6m3(碎石) | 座 |  | 1400 | 5241.27 |  | 136.75 | 460.91 | 434.34 |  | 690.59 | 8363.86
13.2 | B01T | 集水坑 |  | 2 |  | 4000 | [6 empty] | 4000
14 | 030408001001 | 电力电缆 (1)铜芯电力电缆敷设(电缆截面(120mm2以下)) | m | 122 | 10.66 | 10.08 |  | 0.6 | 1.45 | 1.37 |  | 2.17 | 26.33
14.1 | 40903029T | 铜芯电力电缆敷设(电缆截面(120mm2以下)) | m | 122 | 10.66 | 10.08 |  | 0.6 | 1.45 | 1.37 |  | 2.17 | 26.33
6.公厕
15 | 031003020001 | 公厕 (1)挖掘机挖一般土方(不装车 一、二类土) (2)基础(C15现拌普通混凝土 垫层) (3)C25现拌普通混凝土(带形基础) (4)C20非泵送混凝土(构造柱) (5)现浇构件圆钢筋HPB300以内(直径≤10mm) (6)现浇构件带肋钢筋HRB400以内(直径12-18mm) (7)实心砖墙(实心标准砖墙) (8)内墙面水泥砂浆一般抹灰(12+6mm厚 砖墙、混凝土墙) (9)内墙面面砖(每块面积≤0.01m2 水泥砂浆 | 座 | 1 | 30704.64 | 61601.66 |  | 760.88 | 6329.32 | 5963.67 |  | 9482.96 | 114843.12
分部分项工程量清单综合单价分析表
工程名称：南平市建阳区麻沙镇界首村农贸市场建设工程（粮仓改建） | [11 empty] | 第4页 共14页
序号 | 项目编码 | 项目名称及特征描述 | 单位 | 工程量 | 综合单价组成(元) | [7 empty] | 综合单价 (元)
[5 empty] | 人工费 | 材料费 | 其中： 设备费 | 施工机具使用费 | 企业管理费 | 利润 | 规费 | 税金
粘贴 面砖灰缝5mm) (10)背栓式干挂面砖 (11)铝合金门(铝合金平开门制作) (12)铝合金门(铝合金平开门安装) (13)铝合金窗(铝合金推拉窗制作) (14)铝合金窗(铝合金推拉窗安装) (15)装配式U型轻钢天棚龙骨(上人型)(面层规格 600mm×600mm 平面) (16)铝合金方板天棚面层(嵌入式平板) (17)成品隔断(防潮板隔断 卫生间) (18)成品隔断(防潮板隔断 小便斗) (19)搅拌机拌制混凝土调整费 (20)蹲式大便器安装(瓷高水箱) (21)(地砖楼地面 水泥砂浆结合层 不勾缝 周长1600mm以内) (22)普通建筑瓦屋面(英红彩瓦 铺在钢筋混凝土屋面上 带挂瓦条 坡度≤25°)
15.1 | 10101048 | 挖掘机挖一般土方(不装车 一、二类土) | m3 | 23.5 | 0.34 |  |  | 2.03 | 0.16 | 0.15 |  | 0.24 | 2.92
15.2 | 10105001T | 基础(C15现拌普通混凝土 垫层) | m3 | 3.325 | 99.55 | 271.86 |  |  | 25.26 | 23.8 |  | 37.84 | 458.31
15.3 | 10105002T | C25现拌普通混凝土(带形基础) | m3 | 10.512 | 36.36 | 297.75 |  |  | 22.72 | 21.41 |  | 34.04 | 412.28
15.4 | 10105014T | C20非泵送混凝土(构造柱) | m3 | 1.037 | 220.22 | 289.1 |  |  | 34.63 | 32.64 |  | 51.89 | 628.48
15.5 | 10105065 | 现浇构件圆钢筋HPB300以内(直径≤10mm) | t | 0.35 | 1116.41 | 4403.86 |  | 19.58 | 376.71 | 354.99 |  | 564.44 | 6835.99
15.6 | 10105068 | 现浇构件带肋钢筋HRB400以内(直径12-18mm) | t | 1.57 | 737.71 | 4195.33 |  | 59.55 | 339.5 | 319.93 |  | 508.68 | 6160.7
15.7 | 10104001 | 实心砖墙(实心标准砖墙) | m3 | 20.549 | 276.5 | 237.15 |  | 3.92 | 35.19 | 33.17 |  | 52.73 | 638.66
15.8 | 10112001 | 内墙面水泥砂浆一般抹灰(12+6mm厚 砖墙、混凝土墙) | m2 | 102.745 | 23.28 | 7.24 |  | 0.45 | 2.11 | 1.98 |  | 3.16 | 38.22
15.9 | 10112068 | 内墙面面砖(每块面积≤0.01m2 水泥砂浆粘贴 面砖灰缝5mm) | m2 | 51.373 | 57.33 | 24.27 |  | 0.14 | 5.56 | 5.24 |  | 8.33 | 100.87
15.10 | 10112174 | 背栓式干挂面砖 | m2 | 138.96 | 73.24 | 79.82 |  | 0.43 | 10.44 | 9.84 |  | 15.64 | 189.41
15.11 | 10108017 | 铝合金门(铝合金平开门制作) | m2 | 6.3 | 35 | 373.41 |  | 3.49 | 28.01 | 26.39 |  | 41.97 | 508.27
15.12 | 10108019 | 铝合金门(铝合金平开门安装) | m2 | 6.3 | 37.09 | 24.28 |  |  | 4.17 | 3.93 |  | 6.25 | 75.72
15.13 | 10108071 | 铝合金窗(铝合金推拉窗制作) | m2 | 12.6 | 35 | 198.02 |  | 3.6 | 16.09 | 15.16 |  | 24.11 | 291.98
分部分项工程量清单综合单价分析表
工程名称：南平市建阳区麻沙镇界首村农贸市场建设工程（粮仓改建） | [11 empty] | 第5页 共14页
序号 | 项目编码 | 项目名称及特征描述 | 单位 | 工程量 | 综合单价组成(元) | [7 empty] | 综合单价 (元)
[5 empty] | 人工费 | 材料费 | 其中： 设备费 | 施工机具使用费 | 企业管理费 | 利润 | 规费 | 税金
15.14 | 10108075 | 铝合金窗(铝合金推拉窗安装) | m2 | 12.6 | 30.3 | 25.43 |  |  | 3.79 | 3.57 |  | 5.68 | 68.77
15.15 | 10113027 | 装配式U型轻钢天棚龙骨(上人型)(面层规格 600mm×600mm 平面) | m2 | 36.3 | 18.77 | 41.1 |  | 2.3 | 4.23 | 3.98 |  | 6.33 | 76.71
15.16 | 10113097 | 铝合金方板天棚面层(嵌入式平板) | m2 | 36.3 | 8.58 | 79.06 |  |  | 5.96 | 5.62 |  | 8.93 | 108.15
15.17 | 10112344 | 成品隔断(防潮板隔断 卫生间) | m2 | 27.2 | 36.4 | 87.15 |  | 2.13 | 8.55 | 8.05 |  | 12.81 | 155.09
15.18 | 10112345 | 成品隔断(防潮板隔断 小便斗) | m2 | 1.8 | 6.82 | 99.91 |  | 0.69 | 7.3 | 6.88 |  | 10.94 | 132.54
15.19 | 10105059 | 搅拌机拌制混凝土调整费 | m3 | 14.874 | 41.14 | 0.1 |  | 5.93 | 3.21 | 3.02 |  | 4.81 | 58.21
15.20 | 31006035T | 蹲式大便器安装(瓷高水箱) | 套 |  | 80.14 | 1076.47 |  |  | 78.65 | 74.12 |  | 117.84 | 1427.22
15.21 | 10111045T | (地砖楼地面 水泥砂浆结合层 不勾缝 周长1600mm以内) | m2 | 17.6 | 36.17 | 54.57 |  | 0.46 | 6.2 | 5.84 |  | 9.29 | 112.53
15.22 | 10109014 | 普通建筑瓦屋面(英红彩瓦 铺在钢筋混凝土屋面上 带挂瓦条 坡度≤25°) | m2 | 61.894 | 30.03 | 64.57 |  | 0.01 | 6.43 | 6.06 |  | 9.64 | 116.74
15.23 | 101BC001 | 玻璃钢化粪池 | 座 | 1 |  | 11345.52 |  |  | 771.5 | 727.02 |  | 1155.96 | 14000
15.24 | 31001310T | 室外塑料排水管(胶圈接口) 外径315mm以内 | m | 15 | 13.63 | 123.42 |  | 7.46 | 9.83 | 9.26 |  | 14.72 | 178.32
15.25 | 31001301T | 室外塑料排水管(粘接) 外径110mm以内 | m | 26 | 7.85 | 22.08 |  | 0.01 | 2.04 | 1.92 |  | 3.05 | 36.95
15.26 | 31001299 | 室外塑料排水管(粘接) 外径50mm以内 | m | 38 | 5.84 | 5.84 |  |  | 0.79 | 0.75 |  | 1.19 | 14.41
7.旧楼拆除
16 | 011607003001 | 旧楼拆除 (1)旧楼拆除 | 座 | 1 | 2000 |  |  |  | 136 | 128.16 |  | 203.77 | 2467.93
16.1 | 10116102T | 旧楼拆除 | 座 | 1 | 2000 |  |  |  | 136 | 128.16 |  | 203.77 | 2467.93
1号仓库 | [13 empty] | 分项工程(17房屋建筑与装饰)
17 | 011605001001 | 平面块料拆除 (1)拆除地面装饰层(拆除块料面层 含结合层) | m2 | 689.981 | 7.59 |  |  |  | 0.52 | 0.49 |  | 0.77 | 9.37
17.1 | 10116040 | 拆除地面装饰层(拆除块料面层 含结合层) | m2 | 689.981 | 7.59 |  |  |  | 0.52 | 0.49 |  | 0.77 | 9.37
18 | 010505002002 | 无梁板 (1)C25现拌普通混凝土(无梁板) (2)搅拌机拌制混凝土调整费 | m3 | 10 | 65.94 | 300.06 |  | 6.17 | 25.31 | 23.85 |  | 37.92 | 459.25
18.1 | 10105025T | C25现拌普通混凝土(无梁板) | m3 | 10 | 24.8 | 299.96 |  | 0.24 | 22.1 | 20.83 |  | 33.11 | 401.04
分部分项工程量清单综合单价分析表
工程名称：南平市建阳区麻沙镇界首村农贸市场建设工程（粮仓改建） | [11 empty] | 第6页 共14页
序号 | 项目编码 | 项目名称及特征描述 | 单位 | 工程量 | 综合单价组成(元) | [7 empty] | 综合单价 (元)
[5 empty] | 人工费 | 材料费 | 其中： 设备费 | 施工机具使用费 | 企业管理费 | 利润 | 规费 | 税金
18.2 | 10105059 | 搅拌机拌制混凝土调整费 | m3 | 10 | 41.14 | 0.1 |  | 5.93 | 3.21 | 3.02 |  | 4.81 | 58.21
19 | 010101002002 | 挖一般土方 (1)人工挖一般土方(一、二类土 基深2m以内) | m3 | 125.46 | 12.37 |  |  |  | 0.84 | 0.79 |  | 1.26 | 15.26
19.1 | 10101004 | 人工挖一般土方(一、二类土 基深2m以内) | m3 | 125.46 | 12.37 |  |  |  | 0.84 | 0.79 |  | 1.26 | 15.26
20 | 010515001001 | 现浇构件钢筋 (1)现浇构件带肋钢筋HRB400以内(直径12-18mm) | t | 3.954 | 737.71 | 4195.33 |  | 59.55 | 339.5 | 319.93 |  | 508.68 | 6160.7
20.1 | 10105068 | 现浇构件带肋钢筋HRB400以内(直径12-18mm) | t | 3.954 | 737.71 | 4195.33 |  | 59.55 | 339.5 | 319.93 |  | 508.68 | 6160.7
21 | 011610004001 | 拆除项目 (1)拆除原有室内门斗 (2)拆除原砖墙封闭铁门,重新安装铁门 (3)仓库之间的隔墙开洞, (4)仓库东西侧开门洞安装铁门 (5)原有窗洞增大 (6)原有墙面铲除至面层后,增加面砖墙裙 (7)拆除门窗(拆除石材门窗套) | 项 | 1 | 70.39 | 12085.52 |  |  | 826.6 | 778.95 |  | 1238.55 | 15000
21.1 | 10116106 | 拆除原有室内门斗 | 项 | 1 | 2.86 | 807.53 |  |  | 55.11 | 51.93 |  | 82.57 | 1000
21.2 | 10116106 | 拆除原砖墙封闭铁门,重新安装铁门 | 扇 | 1 | 2.86 | 807.53 |  |  | 55.11 | 51.93 |  | 82.57 | 1000
21.3 | 10116124 | 仓库之间的隔墙开洞, | m | 1 | 39.54 | 1581.25 |  |  | 110.21 | 103.86 |  | 165.14 | 2000
21.4 | 10116107 | 仓库东西侧开门洞安装铁门 | 扇 | 1 | 2.4 | 1618.39 |  |  | 110.21 | 103.86 |  | 165.14 | 2000
21.5 | 10116108 | 原有窗洞增大 | m2 | 1 | 7.46 | 2423.72 |  |  | 165.32 | 155.79 |  | 247.71 | 3000
21.6 | 10116109 | 原有墙面铲除至面层后,增加面砖墙裙 | m2 | 1 | 7.33 | 3234.25 |  |  | 220.43 | 207.72 |  | 330.28 | 4000
21.7 | 10116110 | 拆除门窗(拆除石材门窗套) | m2 | 1 | 7.94 | 1612.85 |  |  | 110.21 | 103.86 |  | 165.14 | 2000
22 | 011204003001 | 块料墙面 (1)内墙面面砖(每块面积≤0.01m2 水泥砂浆粘贴 面砖灰缝5mm) (2)涂料防水(聚合物复合改性沥青防水涂料1.2mm厚 立面) | m2 | 201 | 57.33 | 24.27 |  | 0.14 | 5.56 | 5.24 |  | 8.33 | 100.87
22.1 | 10112068 | 内墙面面砖(每块面积≤0.01m2 水泥砂浆粘贴 面砖灰缝5mm) | m2 | 201 | 57.33 | 24.27 |  | 0.14 | 5.56 | 5.24 |  | 8.33 | 100.87
分部分项工程量清单综合单价分析表
工程名称：南平市建阳区麻沙镇界首村农贸市场建设工程（粮仓改建） | [11 empty] | 第7页 共14页
序号 | 项目编码 | 项目名称及特征描述 | 单位 | 工程量 | 综合单价组成(元) | [7 empty] | 综合单价 (元)
[5 empty] | 人工费 | 材料费 | 其中： 设备费 | 施工机具使用费 | 企业管理费 | 利润 | 规费 | 税金
22.2 | 10109071T | 涂料防水(聚合物复合改性沥青防水涂料1.2mm厚 立面) | m2 |  | 3.66 | 8.48 |  |  | 0.83 | 0.78 |  | 1.24 | 14.99
23 | 011406001001 | 抹灰面油漆涂料 (1)内墙面水泥砂浆找平抹灰(砖墙、混凝土墙 9+5mm厚) (2)乳胶漆(室内 墙面 二遍) | m2 | 305 | 35.1 | 15.82 |  | 0.34 | 3.49 | 3.28 |  | 5.22 | 63.25
23.1 | 10112013 | 内墙面水泥砂浆找平抹灰(砖墙、混凝土墙 9+5mm厚) | m2 | 305 | 18.79 | 5.7 |  | 0.34 | 1.69 | 1.59 |  | 2.53 | 30.64
23.2 | 10114133 | 乳胶漆(室内 墙面 二遍) | m2 | 305 | 16.31 | 10.12 |  |  | 1.8 | 1.69 |  | 2.69 | 32.61
24 | 010504001002 | 水泥摊位 (1)C20现拌普通混凝土(直形墙100mm以内) (2)搅拌机拌制混凝土调整费 | m3
24.1 | 10105021T | C20现拌普通混凝土(直形墙100mm以内) | m3 |  | 46.16 | 274 |  |  | 21.77 | 20.52 |  | 32.62 | 395.07
24.2 | 10105059 | 搅拌机拌制混凝土调整费 | m3 |  | 41.14 | 0.1 |  | 5.93 | 3.21 | 3.02 |  | 4.81 | 58.21
25 | 010401003001 | 实心砖墙 (1)水泥摊位 | m3 | 17.952 | 276.5 | 237.94 |  | 3.92 | 35.25 | 33.22 |  | 52.81 | 639.64
25.1 | 10104001 | 实心砖墙(实心标准砖墙) | m3 | 17.952 | 276.5 | 237.94 |  | 3.92 | 35.25 | 33.22 |  | 52.81 | 639.64
26 | 010505002003 | 水泥摊位 (1)C20现拌普通混凝土(无梁板) (2)搅拌机拌制混凝土调整费 (3)(地砖楼地面 粘结剂结合层 不勾缝 周长1600mm以内) | m3 | 13.2 | 324.69 | 727.73 |  | 6.17 | 71.98 | 67.83 |  | 107.88 | 1306.29
26.1 | 10105025T | C20现拌普通混凝土(无梁板) | m3 | 13.2 | 24.8 | 284.05 |  | 0.24 | 21.02 | 19.81 |  | 31.49 | 381.41
26.2 | 10105059 | 搅拌机拌制混凝土调整费 | m3 | 13.2 | 41.14 | 0.1 |  | 5.93 | 3.21 | 3.02 |  | 4.81 | 58.21
26.3 | 10111048 | (地砖楼地面 粘结剂结合层 不勾缝 周长1600mm以内) | m2 | 110 | 31.05 | 53.23 |  |  | 5.73 | 5.4 |  | 8.59 | 104
27 | 040201022002 | 排水沟、截水沟 (1)混凝土明暗沟(C20混凝土明沟 12J003-9/A3 200×300) | m | 195 | 132.34 | 138.25 |  | 2.82 | 18.59 | 17.52 |  | 27.86 | 337.38
27.1 | 10105136 | 混凝土明暗沟(C20混凝土明沟 12J003-9/A3 200×300) | m | 195 | 132.34 | 138.25 |  | 2.82 | 18.59 | 17.52 |  | 27.86 | 337.38
分部分项工程量清单综合单价分析表
工程名称：南平市建阳区麻沙镇界首村农贸市场建设工程（粮仓改建） | [11 empty] | 第8页 共14页
序号 | 项目编码 | 项目名称及特征描述 | 单位 | 工程量 | 综合单价组成(元) | [7 empty] | 综合单价 (元)
[5 empty] | 人工费 | 材料费 | 其中： 设备费 | 施工机具使用费 | 企业管理费 | 利润 | 规费 | 税金
28 | 010101002003 | 原建筑木结构屋面顶棚零星修补 (1)原建筑木结构屋面顶棚零星修补 | 项 | 1 |  | 6000 | [6 empty] | 6000
28.1 | 101BC003T | 原建筑木结构屋面顶棚零星修补 | 项 | 1 |  | 6000 | [6 empty] | 6000
29 | 030412001001 | 普通灯具 (1)其他普通灯具安装(软线吊灯) | 套 | 63 | 9.07 | 313.01 |  |  | 21.9 | 20.64 |  | 32.82 | 397.44
29.1 | 30414004T | 其他普通灯具安装(软线吊灯) | 套 | 63 | 9.07 | 313.01 |  |  | 21.9 | 20.64 |  | 32.82 | 397.44
30 | 011502001001 | 吊扇 (1)民用电器安装(风扇安装 ) | 台 | 18 | 45.26 | 75.09 | 70.94 |  | 3.36 | 3.17 |  | 11.42 | 138.3
30.1 | 30415074T | 民用电器安装(风扇安装 ) | 台 | 18 | 45.26 | 75.09 | 70.94 |  | 3.36 | 3.17 |  | 11.42 | 138.3
31 | 030411001001 | 配管 (1)砖、混凝土结构明配(外径≤16mm) | m | 1500 | 6.71 | 6.25 |  |  | 0.88 | 0.83 |  | 1.32 | 15.99
31.1 | 30412178T | 砖、混凝土结构明配(外径≤16mm) | m | 1500 | 6.71 | 6.25 |  |  | 0.88 | 0.83 |  | 1.32 | 15.99
32 | 030411004001 | 配线 (1)穿照明线(铝芯 导线截面≤2.5mm2) | m | 1500 | 0.82 | 4.69 |  |  | 0.37 | 0.35 |  | 0.56 | 6.79
32.1 | 30413001T | 穿照明线(铝芯 导线截面≤2.5mm2) | 单线 | 1500 | 0.82 | 4.69 |  |  | 0.37 | 0.35 |  | 0.56 | 6.79
33 | 030404017001 | 配电箱 (1)成套配电箱安装(落地式) | 台 | 1 | 208.15 | 18.65 |  | 76.46 | 20.62 | 19.43 |  | 30.9 | 374.21
33.1 | 30402074 | 成套配电箱安装(落地式) | 台 | 1 | 208.15 | 18.65 |  | 76.46 | 20.62 | 19.43 |  | 30.9 | 374.21
34 | 010502001001 | 矩形柱 (1)C20现拌普通混凝土(独立矩形柱) (2)搅拌机拌制混凝土调整费 | m3 | 3 | 87.19 | 273.45 |  | 5.93 | 24.93 | 23.49 |  | 37.35 | 452.34
34.1 | 10105011T | C20现拌普通混凝土(独立矩形柱) | m3 | 3 | 46.05 | 273.35 |  |  | 21.72 | 20.47 |  | 32.54 | 394.13
34.2 | 10105059 | 搅拌机拌制混凝土调整费 | m3 | 3 | 41.14 | 0.1 |  | 5.93 | 3.21 | 3.02 |  | 4.81 | 58.21
35 | 010802001001 | 金属（塑钢）门 (1)彩板门(彩板钢门安装 门) (2)彩板门(彩板钢门安装 附框) | m2 | 17.28 | 43.18 | 382.39 |  | 0.13 | 28.94 | 27.28 |  | 43.38 | 525.3
35.1 | 10108026 | 彩板门(彩板钢门安装 门) | m2 | 17.28 | 36.28 | 312.32 |  |  | 23.7 | 22.34 |  | 35.52 | 430.16
35.2 | 10108027 | 彩板门(彩板钢门安装 附框) | m | 24 | 4.97 | 50.45 |  | 0.09 | 3.77 | 3.56 |  | 5.66 | 68.5
36 | 010802001002 | 金属（塑钢）门 (1)彩板门(彩板钢门安装 门) | m2 | 32.568 | 43.41 | 384.69 |  | 0.13 | 29.11 | 27.45 |  | 43.64 | 528.43
分部分项工程量清单综合单价分析表
工程名称：南平市建阳区麻沙镇界首村农贸市场建设工程（粮仓改建） | [11 empty] | 第9页 共14页
序号 | 项目编码 | 项目名称及特征描述 | 单位 | 工程量 | 综合单价组成(元) | [7 empty] | 综合单价 (元)
[5 empty] | 人工费 | 材料费 | 其中： 设备费 | 施工机具使用费 | 企业管理费 | 利润 | 规费 | 税金
(2)彩板门(彩板钢门安装 附框)
36.1 | 10108026 | 彩板门(彩板钢门安装 门) | m2 | 32.568 | 36.28 | 312.32 |  |  | 23.7 | 22.34 |  | 35.52 | 430.16
36.2 | 10108027 | 彩板门(彩板钢门安装 附框) | m | 46.72 | 4.97 | 50.45 |  | 0.09 | 3.77 | 3.56 |  | 5.66 | 68.5
37 | 010802001003 | 金属（塑钢）门 (1)彩板门(彩板钢门安装 门) (2)彩板门(彩板钢门安装 附框) | m2 | 17.664 | 43.19 | 382.47 |  | 0.13 | 28.94 | 27.29 |  | 43.39 | 525.4
37.1 | 10108026 | 彩板门(彩板钢门安装 门) | m2 | 17.664 | 36.28 | 312.32 |  |  | 23.7 | 22.34 |  | 35.52 | 430.16
37.2 | 10108027 | 彩板门(彩板钢门安装 附框) | m | 24.56 | 4.97 | 50.45 |  | 0.09 | 3.77 | 3.56 |  | 5.66 | 68.5
38 | 010807001001 | 金属（塑钢、断桥）窗 (1)铝合金窗(铝合金固定窗制作) (2)铝合金窗(铝合金固定窗安装) | m2 | 13.8 | 65.24 | 195.48 |  | 2.07 | 17.87 | 16.84 |  | 26.78 | 324.28
38.1 | 10108072 | 铝合金窗(铝合金固定窗制作) | m2 | 13.8 | 35 | 161.16 |  | 2.07 | 13.48 | 12.7 |  | 20.2 | 244.61
38.2 | 10108076 | 铝合金窗(铝合金固定窗安装) | m2 | 13.8 | 30.24 | 34.32 |  |  | 4.39 | 4.14 |  | 6.58 | 79.67
39 | 010807001002 | 金属（塑钢、断桥）窗 (1)铝合金窗(铝合金平开窗制作) (2)铝合金窗(铝合金平开窗安装) | m2 | 66.24 | 67.37 | 364.6 |  | 3.46 | 29.61 | 27.9 |  | 44.36 | 537.3
39.1 | 10108070 | 铝合金窗(铝合金平开窗制作) | m2 | 66.24 | 35 | 333.46 |  | 3.46 | 25.29 | 23.83 |  | 37.89 | 458.93
39.2 | 10108074 | 铝合金窗(铝合金平开窗安装) | m2 | 66.24 | 32.37 | 31.14 |  |  | 4.32 | 4.07 |  | 6.47 | 78.37
40 | 010807002001 | 门洞加固 (1)门洞加固 | m2 | 67.2 |  | 20 |  |  | 1.36 | 1.28 |  | 2.04 | 24.68
40.1 | 101BC004T | 门洞加固 | m2 | 67.2 |  | 20 |  |  | 1.36 | 1.28 |  | 2.04 | 24.68
41 | 031001006001 | 塑料管 (1)塑料管安装(热熔连接)(管外径50mm以内) (2)塑料管安装(热熔连接)(管外径25mm以内) (3)塑料管安装(热熔连接)(管外径40mm以内) (4)塑料管安装(热熔连接)(管外径32mm以内) | 项 | 1 | 328.42 | 466.79 |  | 1.53 | 54.03 | 51.09 |  | 81.59 | 983.45
41.1 | 40801132 | 塑料管安装(热熔连接)(管外径50mm以内) | m | 10 | 3.46 | 11.09 |  | 0.03 | 0.99 | 0.93 |  | 1.49 | 17.99
41.2 | 40801129 | 塑料管安装(热熔连接)(管外径25mm以内) | m | 75 | 2.9 | 2.83 |  | 0.01 | 0.39 | 0.37 |  | 0.59 | 7.09
41.3 | 40801131 | 塑料管安装(热熔连接)(管外径40mm以内) | m | 12 | 3.27 | 7.36 |  | 0.03 | 0.72 | 0.68 |  | 1.09 | 13.15
41.4 | 40801130 | 塑料管安装(热熔连接)(管外径32mm以内) | m | 12 | 3.09 | 4.61 |  | 0.01 | 0.52 | 0.49 |  | 0.78 | 9.5
分部分项工程量清单综合单价分析表
工程名称：南平市建阳区麻沙镇界首村农贸市场建设工程（粮仓改建） | [11 empty] | 第10页 共14页
序号 | 项目编码 | 项目名称及特征描述 | 单位 | 工程量 | 综合单价组成(元) | [7 empty] | 综合单价 (元)
[5 empty] | 人工费 | 材料费 | 其中： 设备费 | 施工机具使用费 | 企业管理费 | 利润 | 规费 | 税金
42 | 031001006002 | 塑料管 (1)塑料管安装(电熔连接)(管外径200mm以内) | m | 36 | 5.1 | 136.26 |  | 1.15 | 9.69 | 9.13 |  | 14.52 | 175.85
42.1 | 40801161 | 塑料管安装(电熔连接)(管外径200mm以内) | m | 36 | 5.1 | 136.26 |  | 1.15 | 9.69 | 9.13 |  | 14.52 | 175.85
43 | 031001001001 | 镀锌钢管 (1)镀锌钢管(螺纹连接)(钢管螺纹连接 公称直径65mm以内) | m | 344 | 33.4 | 37.25 |  | 0.57 | 4.84 | 4.56 |  | 7.26 | 87.88
43.1 | 30901005T | 镀锌钢管(螺纹连接)(钢管螺纹连接 公称直径65mm以内) | m | 344 | 33.4 | 37.25 |  | 0.57 | 4.84 | 4.56 |  | 7.26 | 87.88
2号仓库 | [13 empty] | 分项工程(17房屋建筑与装饰)
44 | 011605001002 | 平面块料拆除 (1)拆除地面装饰层(拆除块料面层 含结合层) | m2 | 689.981 | 7.59 |  |  |  | 0.52 | 0.49 |  | 0.77 | 9.37
44.1 | 10116040 | 拆除地面装饰层(拆除块料面层 含结合层) | m2 | 689.981 | 7.59 |  |  |  | 0.52 | 0.49 |  | 0.77 | 9.37
45 | 010505002004 | 无梁板 (1)C25现拌普通混凝土(无梁板) (2)搅拌机拌制混凝土调整费 | m3 | 10 | 65.94 | 300.06 |  | 6.17 | 25.31 | 23.85 |  | 37.92 | 459.25
45.1 | 10105025T | C25现拌普通混凝土(无梁板) | m3 | 10 | 24.8 | 299.96 |  | 0.24 | 22.1 | 20.83 |  | 33.11 | 401.04
45.2 | 10105059 | 搅拌机拌制混凝土调整费 | m3 | 10 | 41.14 | 0.1 |  | 5.93 | 3.21 | 3.02 |  | 4.81 | 58.21
46 | 010101002008 | 挖一般土方 (1)人工挖一般土方(一、二类土 基深2m以内) | m3 | 125.46 | 12.37 |  |  |  | 0.84 | 0.79 |  | 1.26 | 15.26
46.1 | 10101004 | 人工挖一般土方(一、二类土 基深2m以内) | m3 | 125.46 | 12.37 |  |  |  | 0.84 | 0.79 |  | 1.26 | 15.26
47 | 010515001002 | 现浇构件钢筋 (1)现浇构件带肋钢筋HRB400以内(直径12-18mm) | t | 3.954 | 737.71 | 4195.33 |  | 59.55 | 339.5 | 319.93 |  | 508.68 | 6160.7
47.1 | 10105068 | 现浇构件带肋钢筋HRB400以内(直径12-18mm) | t | 3.954 | 737.71 | 4195.33 |  | 59.55 | 339.5 | 319.93 |  | 508.68 | 6160.7
48 | 011610004002 | 拆除项目 (1)拆除原有室内门斗 (2)拆除原砖墙封闭铁门,重新安装铁门 (3)仓库之间的隔墙开洞, | 项 | 1 | 70.39 | 12085.52 |  |  | 826.6 | 778.95 |  | 1238.55 | 15000
分部分项工程量清单综合单价分析表
工程名称：南平市建阳区麻沙镇界首村农贸市场建设工程（粮仓改建） | [11 empty] | 第11页 共14页
序号 | 项目编码 | 项目名称及特征描述 | 单位 | 工程量 | 综合单价组成(元) | [7 empty] | 综合单价 (元)
[5 empty] | 人工费 | 材料费 | 其中： 设备费 | 施工机具使用费 | 企业管理费 | 利润 | 规费 | 税金
(4)仓库东西侧开门洞安装铁门 (5)原有窗洞增大 (6)原有墙面铲除至面层后,增加面砖墙裙 (7)拆除门窗(拆除石材门窗套)
48.1 | 10116106 | 拆除原有室内门斗 | 项 | 1 | 2.86 | 807.53 |  |  | 55.11 | 51.93 |  | 82.57 | 1000
48.2 | 10116106 | 拆除原砖墙封闭铁门,重新安装铁门 | 扇 | 1 | 2.86 | 807.53 |  |  | 55.11 | 51.93 |  | 82.57 | 1000
48.3 | 10116124 | 仓库之间的隔墙开洞, | m | 1 | 39.54 | 1581.25 |  |  | 110.21 | 103.86 |  | 165.14 | 2000
48.4 | 10116107 | 仓库东西侧开门洞安装铁门 | 扇 | 1 | 2.4 | 1618.39 |  |  | 110.21 | 103.86 |  | 165.14 | 2000
48.5 | 10116108 | 原有窗洞增大 | m2 | 1 | 7.46 | 2423.72 |  |  | 165.32 | 155.79 |  | 247.71 | 3000
48.6 | 10116109 | 原有墙面铲除至面层后,增加面砖墙裙 | m2 | 1 | 7.33 | 3234.25 |  |  | 220.43 | 207.72 |  | 330.28 | 4000
48.7 | 10116110 | 拆除门窗(拆除石材门窗套) | m2 | 1 | 7.94 | 1612.85 |  |  | 110.21 | 103.86 |  | 165.14 | 2000
49 | 011204003002 | 块料墙面 (1)内墙面面砖(每块面积≤0.01m2 水泥砂浆粘贴 面砖灰缝5mm) (2)涂料防水(聚合物复合改性沥青防水涂料1.2mm厚 立面) | m2 | 201 | 57.33 | 24.27 |  | 0.14 | 5.56 | 5.24 |  | 8.33 | 100.87
49.1 | 10112068 | 内墙面面砖(每块面积≤0.01m2 水泥砂浆粘贴 面砖灰缝5mm) | m2 | 201 | 57.33 | 24.27 |  | 0.14 | 5.56 | 5.24 |  | 8.33 | 100.87
49.2 | 10109071T | 涂料防水(聚合物复合改性沥青防水涂料1.2mm厚 立面) | m2 |  | 3.66 | 8.48 |  |  | 0.83 | 0.78 |  | 1.24 | 14.99
50 | 011406001002 | 抹灰面油漆涂料 (1)内墙面水泥砂浆找平抹灰(砖墙、混凝土墙 9+5mm厚) (2)乳胶漆(室内 墙面 二遍) | m2 | 305 | 35.1 | 15.82 |  | 0.34 | 3.49 | 3.28 |  | 5.22 | 63.25
50.1 | 10112013 | 内墙面水泥砂浆找平抹灰(砖墙、混凝土墙 9+5mm厚) | m2 | 305 | 18.79 | 5.7 |  | 0.34 | 1.69 | 1.59 |  | 2.53 | 30.64
50.2 | 10114133 | 乳胶漆(室内 墙面 二遍) | m2 | 305 | 16.31 | 10.12 |  |  | 1.8 | 1.69 |  | 2.69 | 32.61
51 | 010504001003 | 水泥摊位 (1)C20现拌普通混凝土(直形墙100mm以内) (2)搅拌机拌制混凝土调整费 | m3
51.1 | 10105021T | C20现拌普通混凝土(直形墙100mm以内) | m3 |  | 46.16 | 274 |  |  | 21.77 | 20.52 |  | 32.62 | 395.07
分部分项工程量清单综合单价分析表
工程名称：南平市建阳区麻沙镇界首村农贸市场建设工程（粮仓改建） | [11 empty] | 第12页 共14页
序号 | 项目编码 | 项目名称及特征描述 | 单位 | 工程量 | 综合单价组成(元) | [7 empty] | 综合单价 (元)
[5 empty] | 人工费 | 材料费 | 其中： 设备费 | 施工机具使用费 | 企业管理费 | 利润 | 规费 | 税金
51.2 | 10105059 | 搅拌机拌制混凝土调整费 | m3 |  | 41.14 | 0.1 |  | 5.93 | 3.21 | 3.02 |  | 4.81 | 58.21
52 | 010401003002 | 实心砖墙 (1)水泥摊位 | m3 | 17.952 | 276.5 | 237.94 |  | 3.92 | 35.25 | 33.22 |  | 52.81 | 639.64
52.1 | 10104001 | 实心砖墙(实心标准砖墙) | m3 | 17.952 | 276.5 | 237.94 |  | 3.92 | 35.25 | 33.22 |  | 52.81 | 639.64
53 | 010505002005 | 水泥摊位 (1)C20现拌普通混凝土(无梁板) (2)搅拌机拌制混凝土调整费 (3)(地砖楼地面 粘结剂结合层 不勾缝 周长1600mm以内) | m3 | 13.2 | 324.69 | 727.73 |  | 6.17 | 71.98 | 67.83 |  | 107.88 | 1306.29
53.1 | 10105025T | C20现拌普通混凝土(无梁板) | m3 | 13.2 | 24.8 | 284.05 |  | 0.24 | 21.02 | 19.81 |  | 31.49 | 381.41
53.2 | 10105059 | 搅拌机拌制混凝土调整费 | m3 | 13.2 | 41.14 | 0.1 |  | 5.93 | 3.21 | 3.02 |  | 4.81 | 58.21
53.3 | 10111048 | (地砖楼地面 粘结剂结合层 不勾缝 周长1600mm以内) | m2 | 110 | 31.05 | 53.23 |  |  | 5.73 | 5.4 |  | 8.59 | 104
54 | 040201022006 | 排水沟、截水沟 (1)混凝土明暗沟(C20混凝土明沟 12J003-9/A3 200×300) | m | 195 | 132.34 | 138.25 |  | 2.82 | 18.59 | 17.52 |  | 27.86 | 337.38
54.1 | 10105136 | 混凝土明暗沟(C20混凝土明沟 12J003-9/A3 200×300) | m | 195 | 132.34 | 138.25 |  | 2.82 | 18.59 | 17.52 |  | 27.86 | 337.38
55 | 010101002009 | 原建筑木结构屋面顶棚零星修补 (1)原建筑木结构屋面顶棚零星修补 | 项 | 1 |  | 6000 | [6 empty] | 6000
55.1 | 101BC003T | 原建筑木结构屋面顶棚零星修补 | 项 | 1 |  | 6000 | [6 empty] | 6000
56 | 030412001002 | 普通灯具 (1)其他普通灯具安装(软线吊灯) | 套 | 63 | 9.07 | 313.01 |  |  | 21.9 | 20.64 |  | 32.82 | 397.44
56.1 | 30414004T | 其他普通灯具安装(软线吊灯) | 套 | 63 | 9.07 | 313.01 |  |  | 21.9 | 20.64 |  | 32.82 | 397.44
57 | 011502001002 | 吊扇 (1)民用电器安装(风扇安装 ) | 台 | 18 | 45.26 | 75.09 | 70.94 |  | 3.36 | 3.17 |  | 11.42 | 138.3
57.1 | 30415074T | 民用电器安装(风扇安装 ) | 台 | 18 | 45.26 | 75.09 | 70.94 |  | 3.36 | 3.17 |  | 11.42 | 138.3
58 | 030411001002 | 配管 (1)砖、混凝土结构明配(外径≤16mm) | m | 1500 | 6.71 | 6.25 |  |  | 0.88 | 0.83 |  | 1.32 | 15.99
58.1 | 30412178T | 砖、混凝土结构明配(外径≤16mm) | m | 1500 | 6.71 | 6.25 |  |  | 0.88 | 0.83 |  | 1.32 | 15.99
分部分项工程量清单综合单价分析表
工程名称：南平市建阳区麻沙镇界首村农贸市场建设工程（粮仓改建） | [11 empty] | 第13页 共14页
序号 | 项目编码 | 项目名称及特征描述 | 单位 | 工程量 | 综合单价组成(元) | [7 empty] | 综合单价 (元)
[5 empty] | 人工费 | 材料费 | 其中： 设备费 | 施工机具使用费 | 企业管理费 | 利润 | 规费 | 税金
59 | 030411004002 | 配线 (1)穿照明线(铝芯 导线截面≤2.5mm2) | m | 1500 | 0.82 | 4.69 |  |  | 0.37 | 0.35 |  | 0.56 | 6.79
59.1 | 30413001T | 穿照明线(铝芯 导线截面≤2.5mm2) | 单线 | 1500 | 0.82 | 4.69 |  |  | 0.37 | 0.35 |  | 0.56 | 6.79
60 | 030404017002 | 配电箱 (1)成套配电箱安装(落地式) | 台 | 1 | 208.15 | 18.65 |  | 76.46 | 20.62 | 19.43 |  | 30.9 | 374.21
60.1 | 30402074 | 成套配电箱安装(落地式) | 台 | 1 | 208.15 | 18.65 |  | 76.46 | 20.62 | 19.43 |  | 30.9 | 374.21
61 | 010502001002 | 矩形柱 (1)C20现拌普通混凝土(独立矩形柱) (2)搅拌机拌制混凝土调整费 | m3 | 3 | 87.19 | 273.45 |  | 5.93 | 24.93 | 23.49 |  | 37.35 | 452.34
61.1 | 10105011T | C20现拌普通混凝土(独立矩形柱) | m3 | 3 | 46.05 | 273.35 |  |  | 21.72 | 20.47 |  | 32.54 | 394.13
61.2 | 10105059 | 搅拌机拌制混凝土调整费 | m3 | 3 | 41.14 | 0.1 |  | 5.93 | 3.21 | 3.02 |  | 4.81 | 58.21
62 | 010802001004 | 金属（塑钢）门 (1)彩板门(彩板钢门安装 门) (2)彩板门(彩板钢门安装 附框) | m2 | 17.28 | 43.18 | 382.39 |  | 0.13 | 28.94 | 27.28 |  | 43.38 | 525.3
62.1 | 10108026 | 彩板门(彩板钢门安装 门) | m2 | 17.28 | 36.28 | 312.32 |  |  | 23.7 | 22.34 |  | 35.52 | 430.16
62.2 | 10108027 | 彩板门(彩板钢门安装 附框) | m | 24 | 4.97 | 50.45 |  | 0.09 | 3.77 | 3.56 |  | 5.66 | 68.5
63 | 010802001005 | 金属（塑钢）门 (1)彩板门(彩板钢门安装 门) (2)彩板门(彩板钢门安装 附框) | m2 | 32.568 | 43.41 | 384.69 |  | 0.13 | 29.11 | 27.45 |  | 43.64 | 528.43
63.1 | 10108026 | 彩板门(彩板钢门安装 门) | m2 | 32.568 | 36.28 | 312.32 |  |  | 23.7 | 22.34 |  | 35.52 | 430.16
63.2 | 10108027 | 彩板门(彩板钢门安装 附框) | m | 46.72 | 4.97 | 50.45 |  | 0.09 | 3.77 | 3.56 |  | 5.66 | 68.5
64 | 010802001006 | 金属（塑钢）门 (1)彩板门(彩板钢门安装 门) (2)彩板门(彩板钢门安装 附框) | m2 | 17.664 | 43.19 | 382.47 |  | 0.13 | 28.94 | 27.29 |  | 43.39 | 525.4
64.1 | 10108026 | 彩板门(彩板钢门安装 门) | m2 | 17.664 | 36.28 | 312.32 |  |  | 23.7 | 22.34 |  | 35.52 | 430.16
64.2 | 10108027 | 彩板门(彩板钢门安装 附框) | m | 24.56 | 4.97 | 50.45 |  | 0.09 | 3.77 | 3.56 |  | 5.66 | 68.5
65 | 010807001003 | 金属（塑钢、断桥）窗 (1)铝合金窗(铝合金固定窗制作) (2)铝合金窗(铝合金固定窗安装) | m2 | 13.8 | 65.24 | 195.48 |  | 2.07 | 17.87 | 16.84 |  | 26.78 | 324.28
65.1 | 10108072 | 铝合金窗(铝合金固定窗制作) | m2 | 13.8 | 35 | 161.16 |  | 2.07 | 13.48 | 12.7 |  | 20.2 | 244.61
分部分项工程量清单综合单价分析表
工程名称：南平市建阳区麻沙镇界首村农贸市场建设工程（粮仓改建） | [11 empty] | 第14页 共14页
序号 | 项目编码 | 项目名称及特征描述 | 单位 | 工程量 | 综合单价组成(元) | [7 empty] | 综合单价 (元)
[5 empty] | 人工费 | 材料费 | 其中： 设备费 | 施工机具使用费 | 企业管理费 | 利润 | 规费 | 税金
65.2 | 10108076 | 铝合金窗(铝合金固定窗安装) | m2 | 13.8 | 30.24 | 34.32 |  |  | 4.39 | 4.14 |  | 6.58 | 79.67
66 | 010807001004 | 金属（塑钢、断桥）窗 (1)铝合金窗(铝合金平开窗制作) (2)铝合金窗(铝合金平开窗安装) | m2 | 66.24 | 67.37 | 364.6 |  | 3.46 | 29.61 | 27.9 |  | 44.36 | 537.3
66.1 | 10108070 | 铝合金窗(铝合金平开窗制作) | m2 | 66.24 | 35 | 333.46 |  | 3.46 | 25.29 | 23.83 |  | 37.89 | 458.93
66.2 | 10108074 | 铝合金窗(铝合金平开窗安装) | m2 | 66.24 | 32.37 | 31.14 |  |  | 4.32 | 4.07 |  | 6.47 | 78.37
67 | 010807002002 | 门洞加固 (1)门洞加固 | m2 | 67.2 |  | 20 |  |  | 1.36 | 1.28 |  | 2.04 | 24.68
67.1 | 101BC004T | 门洞加固 | m2 | 67.2 |  | 20 |  |  | 1.36 | 1.28 |  | 2.04 | 24.68
68 | 031001006003 | 塑料管 (1)塑料管安装(热熔连接)(管外径50mm以内) (2)塑料管安装(热熔连接)(管外径25mm以内) (3)塑料管安装(热熔连接)(管外径40mm以内) (4)塑料管安装(热熔连接)(管外径32mm以内) | 项 | 1 | 328.42 | 466.79 |  | 1.53 | 54.03 | 51.09 |  | 81.59 | 983.45
68.1 | 40801132 | 塑料管安装(热熔连接)(管外径50mm以内) | m | 10 | 3.46 | 11.09 |  | 0.03 | 0.99 | 0.93 |  | 1.49 | 17.99
68.2 | 40801129 | 塑料管安装(热熔连接)(管外径25mm以内) | m | 75 | 2.9 | 2.83 |  | 0.01 | 0.39 | 0.37 |  | 0.59 | 7.09
68.3 | 40801131 | 塑料管安装(热熔连接)(管外径40mm以内) | m | 12 | 3.27 | 7.36 |  | 0.03 | 0.72 | 0.68 |  | 1.09 | 13.15
68.4 | 40801130 | 塑料管安装(热熔连接)(管外径32mm以内) | m | 12 | 3.09 | 4.61 |  | 0.01 | 0.52 | 0.49 |  | 0.78 | 9.5
69 | 031001006004 | 塑料管 (1)塑料管安装(电熔连接)(管外径200mm以内) | m | 36 | 5.1 | 136.26 |  | 1.15 | 9.69 | 9.13 |  | 14.52 | 175.85
69.1 | 40801161 | 塑料管安装(电熔连接)(管外径200mm以内) | m | 36 | 5.1 | 136.26 |  | 1.15 | 9.69 | 9.13 |  | 14.52 | 175.85
70 | 031001001002 | 镀锌钢管 (1)镀锌钢管(螺纹连接)(钢管螺纹连接 公称直径65mm以内) | m | 344 | 33.4 | 37.25 |  | 0.57 | 4.84 | 4.56 |  | 7.26 | 87.88
70.1 | 30901005T | 镀锌钢管(螺纹连接)(钢管螺纹连接 公称直径65mm以内) | m | 344 | 33.4 | 37.25 |  | 0.57 | 4.84 | 4.56 |  | 7.26 | 87.88
单项工程 | [13 empty] | 单项工程(17房屋建筑与装饰)
暂列金 | [13 empty] | 单位工程(17房屋建筑与装饰)
暂列金 | [13 empty] | 分项工程(17房屋建筑与装饰)

## 单价措施项目清单综合单价分析表
单价措施项目清单综合单价分析表
工程名称：南平市建阳区麻沙镇界首村农贸市场建设工程（粮仓改建） | [11 empty] | 第1页 共1页
序号 | 项目编码 | 项目名称及特征描述 | 单位 | 工程量 | 综合单价组成(元) | [7 empty] | 综合单价 (元)
[5 empty] | 人工费 | 材料费 | 施工机具使用费 | 企业管理费 | 利润 | 规费 | 税金
单体建筑 | [13 empty] | 单项工程(17房屋建筑与装饰)
房屋建筑与装饰工程 | [13 empty] | 单位工程(17房屋建筑与装饰)
室外工程 | [13 empty] | 分项工程(17房屋建筑与装饰)
1号仓库 | [13 empty] | 分项工程(17房屋建筑与装饰)
1 | 011701003001 | 砌筑脚手架 (1)砌筑脚手架(砌筑双排脚手架) | m2 | 0
1.1 | 10117018 | 砌筑脚手架(砌筑双排脚手架) | m2 | 0 | 4.24 | 3.84 | 0.36 | 0.57 | 0.54 |  | 0.86 |  | 10.41
2号仓库 | [13 empty] | 分项工程(17房屋建筑与装饰)
单项工程 | [13 empty] | 单项工程(17房屋建筑与装饰)
暂列金 | [13 empty] | 单位工程(17房屋建筑与装饰)
暂列金 | [13 empty] | 分项工程(17房屋建筑与装饰)

## 主要材料设备项目与价格表
主要材料设备项目与价格表
工程名称：南平市建阳区麻沙镇界首村农贸市场建设工程（粮仓改建） | [5 empty] | 第1页 共1页
序号 | 工料机编码 | 工料机名称 | 规格、型号等特殊要求 | 单位 | 数量 | 单价 | 合价
一 |  | 材料
二 |  | 设备

## 人工、材料设备、机械汇总表
人工、材料设备、机械汇总表
工程名称：南平市建阳区麻沙镇界首村农贸市场建设工程（粮仓改建） | [5 empty] | 第1页 共7页
序号 | 工料机编码 | 工料机名称 | 规格、型号等特殊要求 | 单位 | 数量 | 单价 | 合价
一 |  | 人工 |  |  |  |  | 0
1 | 00010040 | 定额人工费 |  | 元 |  |  | 282665.32
二 |  | 材料
1 | 01010350 | 螺纹钢筋 | HRB400EΦ16 | t | 9.715 | 3997 | 38830.66
2 | 01030080 | 镀锌铁丝 | 10# | kg |  | 4.87
3 | 01030090 | 镀锌铁丝 | 12# | kg | 0.561 | 4.96 | 2.78
4 | 01030140 | 镀锌铁丝 | 22# | kg | 56.608 | 5.49 | 310.78
5 | 01030190 | 镀锌铁丝 | Φ2.2～1.2 | kg | 12 | 5.13 | 61.56
6 | 01090290 | 圆钢 | Ф10 | t | 0.357 | 4247 | 1516.18
7 | 01130190 | 镀锌扁钢 | 综合 | kg | 3.6 | 4.16 | 14.98
8 | 01291760 | 热轧厚钢板 | δ8～20 | kg | 3.371 | 3.89 | 13.11
9 | 01510020 | 铝合金型材 | 综合 | kg | 1672.541 | 19.956 | 33377.23
10 | 01510080 | 铝合金石材干挂挂件 |  | 套 | 1180.688 | 4.51 | 5324.9
11 | 01530001 | 封铅 |  | kg | 1.891 | 11.75 | 22.22
12 | 01610250 | 铁件 | 综合 | kg | 61.71 | 3.67 | 226.48
13 | 02030040 | 橡胶密封条 | 9字型 | m | 885.217 | 8.15 | 7214.52
14 | 02051960 | 橡胶密封圈(室内排水) | DN300 | 个 | 2.52 | 11.01 | 27.75
15 | 02070240 | 橡胶垫 | δ2 | m2 | 0.085 | 3.27 | 0.28
16 | 02130050 | 聚四氟乙烯生料带 | 宽20 | m |  | 0.11
17 | 02270060 | 清洁棉布 |  | kg | 0.732 | 12.75 | 9.33
18 | 02270260 | 棉纱 |  | kg | 7.226 | 5.29 | 38.23
19 | 02270270 | 棉纱头 |  | kg | 26.144 | 5.48 | 143.27
20 | 02290110 | 线麻 |  | kg | 1.651 | 7.74 | 12.78
21 | 03010640 | 木螺钉 | M2-4×6-65 | 个 | 393.12 | 0.06 | 23.59
22 | 03010750 | 木螺钉 | M4×65 | 个 | 9999 | 0.1 | 999.9
23 | 03012600 | 地脚螺栓 |  | 套 | 386.837 | 0.94 | 363.63
24 | 03013660 | 镀锌六角带帽螺栓 | M8×75 | 套 | 37.332 | 0.31 | 11.57
25 | 03014880 | 精制六角螺栓 | M8×20 | 套 | 1180.688 | 0.09 | 106.26
26 | 03015360 | 膨胀螺栓 | M6-12×50-120 | 套 |  | 1.36
27 | 03015450 | 膨胀螺栓 | M8 | 套 | 110.16 | 0.62 | 68.3
28 | 03015610 | 膨胀螺栓 | M10×80 | 套 | 1.708 | 1.67 | 2.85
29 | 03017570 | 不锈钢石材背栓 |  | 套 | 1180.688 | 2.21 | 2609.32
30 | 03030050 | 不锈钢铰链 | 127 | 个 | 13.138 | 22.12 | 290.6
31 | 03030360 | 风扇吊钩 |  | 个 | 36.72 | 1.33 | 48.84
32 | 03030640 | 铝合金门档 | 40×40 | m | 15.558 | 13.27 | 206.46
33 | 03050110 | 不锈钢合页 |  | 副 | 73.984 | 7.08 | 523.81
34 | 03050120 | 普通拉锁 |  | 套 | 6.582 | 4.42 | 29.09
人工、材料设备、机械汇总表
工程名称：南平市建阳区麻沙镇界首村农贸市场建设工程（粮仓改建） | [5 empty] | 第2页 共7页
序号 | 工料机编码 | 工料机名称 | 规格、型号等特殊要求 | 单位 | 数量 | 单价 | 合价
35 | 03050130 | 尼龙站脚 |  | 个 | 16.738 | 7.08 | 118.5
36 | 03070680 | 大便器排水接头 | DN100 | 个 |  | 15.93
37 | 03070690 | 大便器存水弯 | DN100 | 个 |  | 17.09
38 | 03070700 | 大便器胶皮碗 | 配喉箍 | 套 |  | 3.1
39 | 03070810 | 角型阀(带铜活) | DN15 | 个 |  | 6.19
40 | 03130300 | 松香焊锡丝 | 综合 | m | 0.3 | 1.06 | 0.32
41 | 03130790 | 冲击钻头 | Φ6～8 | 个 | 69.882 | 5.13 | 358.49
42 | 03130810 | 冲击钻头 | Φ8～16 | 个 |  | 7.43
43 | 03130840 | 冲击钻头 | Φ10 | 个 | 0.756 | 6.55 | 4.95
44 | 03130970 | 合金钢钻头 | Φ10 | 个 | 1.708 | 3.66 | 6.25
45 | 03131110 | 锯条 | 综合 | 根 | 1.854 | 0.44 | 0.82
46 | 03131120 | 钢锯条 |  | 根 | 30 | 0.23 | 6.9
47 | 03131290 | 尼龙砂轮片 | Φ500×25×4 | 片 | 24.768 | 10.22 | 253.13
48 | 03131360 | 塑料胀管 | Φ6-8 | 个 | 9888.6 | 0.04 | 395.54
49 | 03131480 | 铁砂布 |  | 张 | 0.838 | 0.88 | 0.74
50 | 03131600 | 低碳钢焊条 | J422 综合 | kg | 0.36 | 6.88 | 2.48
51 | 03131970 | 低合金钢焊条 | E43系列 | kg | 51.181 | 12.57 | 643.35
52 | 03210020 | 不锈钢挂衣钩 |  | 个 | 6.582 | 0.85 | 5.6
53 | 03210660 | 平垫铁 | 综合 | kg | 0.6 | 4.07 | 2.44
54 | 03211180 | 挂瓦条支架 |  | 个 | 370.745 | 0.43 | 159.42
55 | 03211670 | 圆形塑料角码 | 5×5 | 个 | 7.2 | 2.65 | 19.08
56 | 04010001 | 水泥 | 32.5 | kg | 2859.332 | 0.476 | 1361.04
57 | 04010170 | 散装水泥 | 42.5 | kg | 61895.702 | 0.472 | 29214.77
58 | 04010170 | 散装水泥 | 42.5 | kg | 1081.823 | 0.498 | 538.75
59 | 04030120 | 中(细)砂 | 损耗2%+膨胀1.18 | m3 |  | 192.2
60 | 04030150 | 中(粗)砂 | 损耗2%+膨胀1.18 | m3 | 17.619 | 192.2 | 3386.42
61 | 04030170 | 机制砂 |  | m3 |  | 135.9
62 | 04030230 | 净干砂（机制砂） |  | m3 | 151.752 | 135.9 | 20623.1
63 | 04050190 | 碎石 | 综合 | m3 | 67.964 | 86.42 | 5873.45
64 | 04050230 | 碎石 | Φ5-25 | m3 |  | 106.8
65 | 04050240 | 碎石 | Φ5-31.5 | m3 | 116.808 | 101.9 | 11902.77
66 | 04050460 | 天然砂砾 | 5-80mm | m3 | 3.06 | 27.49 | 84.12
67 | 04090030 | 粉煤灰 | Ⅱ级 | kg | 3961.287 | 0.18 | 713.03
68 | 04090170 | 石灰膏 |  | m3 |  | 145.6
69 | 04090250 | 生石灰 |  | kg | 37719.335 | 0.65 | 24517.57
70 | 04090350 | 粘土 |  | m3 | 178.507 | 21.61 | 3857.54
人工、材料设备、机械汇总表
工程名称：南平市建阳区麻沙镇界首村农贸市场建设工程（粮仓改建） | [5 empty] | 第3页 共7页
序号 | 工料机编码 | 工料机名称 | 规格、型号等特殊要求 | 单位 | 数量 | 单价 | 合价
71 | 04090360 | 粘土膏 |  | m3 | 2.873 | 29.01 | 83.34
72 | 04110090 | 路沿石 | 120×280-350 露明二凿、倒棱一剁 | m | 160 | 77.67 | 12427.2
73 | 04130060 | 烧结粉煤灰砖 | 240×115×53 | 块 |  | 0.34
74 | 04130540 | 烧结煤矸石普通砖 | 240×115×53 | 块 | 31297.543 | 0.35 | 10954.14
75 | 04130720 | 水泥实心砖 | 240×115×53 MU10 | 块 |  | 0.38
76 | 04170230 | 英红彩瓦 | 420mm×332mm | 块 | 591.088 | 5.63 | 3327.82
77 | 04170240 | 英红彩瓦 | 檐口瓦 | 块 | 29.709 | 4.14 | 123
78 | 05030060 | 杉枋材 |  | m3 | 0.217 | 1549.15 | 335.59
79 | 05030220 | 松木锯材 |  | m3 | 2.93 | 1331.41 | 3901.52
80 | 06050010 | 钢化玻璃 | δ6 | m2 | 148.553 | 46.02 | 6836.43
81 | 07010060 | 瓷质面砖 | 95×95 | m2 | 419.733 | 23.01 | 9658.05
82 | 07010160 | 瓷质面砖 | 600×800 厚≥13mm | m2 | 147.298 | 17.09 | 2517.32
83 | 07050130 | 防滑砖 | 400×400 | m2 | 243.628 | 46.02 | 11211.76
84 | 09050210 | 铝合金平方板 |  | m2 | 36.3 | 77.59 | 2816.52
85 | 09110090 | 防水型复合板材 | 18厚 | m2 | 30.043 | 36.24 | 1088.75
86 | 10010180 | 轻钢龙骨(上人型) | 平面600×600 | m2 | 38.115 | 26.55 | 1011.95
87 | 11050020 | 附框 |  | m | 196.277 | 46.02 | 9032.66
88 | 11050030 | 彩钢板门 |  | m2 | 127.679 | 269.91 | 34461.76
89 | 12030440 | 铝合金压条 | T型 | m | 24.371 | 6.19 | 150.86
90 | 12090060 | 软塑料线条 | 直线 宽200 | m | 10.584 | 6.64 | 70.28
91 | 13010160 | 酚醛调和漆 |  | kg | 0.1 | 11.97 | 1.2
92 | 13010670 | 内墙用乳胶漆底漆 |  | kg | 70.882 | 7.79 | 552.17
93 | 13030480 | 腻子粉 |  | kg | 1245.132 | 2.3 | 2863.8
94 | 13030680 | 内墙用乳胶漆面漆 |  | kg | 169.641 | 15.49 | 2627.74
95 | 13050100 | 醇酸防锈漆 | C53-1 | kg | 0.04 | 8.21 | 0.33
96 | 13050220 | 沥青绝缘漆 |  | kg | 0.183 | 16.81 | 3.08
97 | 13090050 | 银粉漆 |  | kg | 1.72 | 11.63 | 20
98 | 13310050 | 石油沥青 | 10# | kg | 1243.869 | 2.96 | 3681.85
99 | 13350560 | 防水密封胶 |  | kg |  | 10.07
100 | 13350630 | 聚合物复合改性沥青防水涂料 |  | kg |  | 5.34
101 | 13350660 | 聚氨酯发泡密封胶 | 750ml/支 | 支 | 287.814 | 7.08 | 2037.72
102 | 14030050 | 汽油 | 90# | kg | 1.159 | 6.16 | 7.14
103 | 14030100 | 铅油 | 厚漆 | kg | 16.512 | 5.62 | 92.8
104 | 14090010 | 电力复合酯 | 综合 | kg | 0.1 | 25.4 | 2.54
105 | 14330001 | 丙酮 |  | kg | 0.544 | 5.12 | 2.79
106 | 14330190 | 硬脂酸 | 一级 | ㎏ | 0.098 | 7.38 | 0.72
107 | 14350190 | 防水剂 |  | kg |  | 1.77
人工、材料设备、机械汇总表
工程名称：南平市建阳区麻沙镇界首村农贸市场建设工程（粮仓改建） | [5 empty] | 第4页 共7页
序号 | 工料机编码 | 工料机名称 | 规格、型号等特殊要求 | 单位 | 数量 | 单价 | 合价
108 | 14350890 | 润滑剂 |  | kg | 0.48 | 3.88 | 1.86
109 | 14351100 | 减水剂 | WR-S | kg | 223.436 | 3.57 | 797.67
110 | 14410070 | 玻璃胶 | 300ml | 支 | 400.206 | 7.08 | 2833.46
111 | 14410090 | 玻璃胶 | 350g | 支 | 116.405 | 12.96 | 1508.61
112 | 14410430 | 氯丁粘接剂 |  | kg | 0.361 | 14.76 | 5.33
113 | 14410600 | 益胶泥 | A型 | kg | 880 | 1.32 | 1161.6
114 | 14410620 | 云石胶 |  | kg | 27.278 | 8.57 | 233.77
115 | 14410760 | 粘合剂 | 507 | kg | 3 | 7.56 | 22.68
116 | 17010310 | 焊接钢管 |  | kg |  | 4.386
117 | 17010470 | 焊接钢管 | DN40 | m |  | 16.746
118 | 17030100 | 镀锌钢管 | DN65 | m | 684.56 | 36.355 | 24886.9
119 | 17090001 | 方钢管 | 25×25×2.5 | kg | 0.802 | 3.88 | 3.11
120 | 17190030 | 金属软管 | DN15 | 根 |  | 20
121 | 17250001 | 塑料管 |  | kg | 0.6 | 9.98 | 5.99
122 | 17250960 | 聚乙烯管 | Φ25 | m | 152.25 | 2.78 | 423.26
123 | 17250970 | 聚乙烯管 | Φ32 | m | 24.36 | 4.53 | 110.35
124 | 17250990 | 聚乙烯管 | Φ40 | m | 24.36 | 7.24 | 176.37
125 | 17251000 | 聚乙烯管 | Φ50 | m | 20.3 | 10.91 | 221.47
126 | 17251060 | 聚乙烯管 | Φ200 | m | 73.08 | 134.19 | 9806.61
127 | 17251260 | 硬聚氯乙烯管 | Φ15 | m |  | 2.59
128 | 17252040 | 双壁波纹管 | DN300 | m | 79.56 | 82.47 | 6561.31
129 | 17253130 | 塑料排水管 | Φ50 | m | 37.734 | 5.75 | 216.97
130 | 17253150 | 塑料排水管 | Φ110 | m | 25.818 | 22 | 568
131 | 17253610 | 双壁波纹管排水管 | Φ315 | m | 14.895 | 122 | 1817.19
132 | 17270190 | 橡胶管 |  | m |  | 20.11
133 | 18031880 | 螺纹管件 | DN15 | 个 |  | 20
134 | 18250050 | 管卡(带膨胀螺栓) | DN32 | 套 |  | 3.5
135 | 18250910 | 硬聚氯乙烯塑料管箍 | Φ50 | 个 | 2.584
136 | 18250930 | 硬聚氯乙烯塑料管箍 | Φ110 | 个 | 1.508
137 | 21150001 | 瓷蹲式大便器 |  | 个 |  | 39.23
138 | 21150020 | 蹲式大便器 | 瓷高水箱 | 套 |  | 800
139 | 21310050 | 冲洗管 | DN32 | 根 |  | 120
140 | 24110040 | 压力表 | 0-1.6MPa | 块 | 1.376 | 35 | 48.16
141 | 25000020 | 成套灯具 |  | 套 | 127.26 | 300 | 38178
142 | 25610120 | 塑料网台 |  | 块 | 132.3 | 0.22 | 29.11
143 | 27170170 | 自粘性塑料带 | 20×20000 | 卷 | 0.4 | 13.27 | 5.31
144 | 27170180 | 电气绝缘胶带 | 18mm×10m×0.13mm | 卷 | 9 | 4.42 | 39.78
145 | 28000010 | 绝缘电线 |  | m | 3480 | 4 | 13920
146 | 28031940 | 铜芯聚氯乙烯绝缘电线 | BV-2.5 | m | 53.19 | 1.66 | 88.3
人工、材料设备、机械汇总表
工程名称：南平市建阳区麻沙镇界首村农贸市场建设工程（粮仓改建） | [5 empty] | 第5页 共7页
序号 | 工料机编码 | 工料机名称 | 规格、型号等特殊要求 | 单位 | 数量 | 单价 | 合价
147 | 28032110 | 铜芯橡皮花线 | BXH 2×23/0.15 | m | 256.536 | 3.45 | 885.05
148 | 28110020 | 铜芯聚氯乙烯绝缘聚氯乙烯护套电力电缆 |  | m | 123.22 | 5.55 | 683.87
149 | 29060930 | 刚性阻燃管 |  | m | 3180 | 5 | 15900
150 | 29061210 | 铝压接管 | 4mm2 | 个 | 486 | 0.17 | 82.62
151 | 29061380 | 难燃塑料管接头 | 15 | 个 | 630 | 0.12 | 75.6
152 | 29061460 | 难燃塑料管卡子 | 15 | 个 | 5040 | 0.13 | 655.2
153 | 29061530 | 难燃塑料管三通 | 15 | 个 | 96 | 0.16 | 15.36
154 | 29061600 | 难燃塑料管伸缩接头 | 15 | 个 | 63 | 2.97 | 187.11
155 | 29061670 | 难燃塑料管弯头 | 15 | 个 | 63 | 0.27 | 17.01
156 | 29110400 | 塑料吊线盒 |  | 个 | 132.3 | 1.72 | 227.56
157 | 29250020 | 镀锌电缆吊挂 | 3.0×50 | 套 | 8.174 | 30.17 | 246.61
158 | 29250110 | 镀锌电缆卡子 | 3×50 | 套 | 27.206 | 7.76 | 211.12
159 | 33010040 | 吊杆 |  | kg | 35 | 4.96 | 173.6
160 | 33050160 | 铸铁盖板 | 300×500 | 套 | 250.682 | 92.39 | 23160.51
161 | 34110030 | 电 |  | kW·h | 51.383 | 0.73 | 37.51
162 | 34110080 | 水 |  | m3 | 334.253 | 2.23 | 745.38
163 | 34130010 | 标志牌 | 塑料扁形 | 个 | 7.32 | 0.88 | 6.44
164 | 35010140 | 胶合板 | 18厚、一级、酚醛 | m2 | 189.6 | 30.77 | 5833.99
165 | 35030190 | 扣件 |  | 个 |  | 8.55
166 | 35030310 | 木脚手板 | 500 | m3 |  | 2113
167 | 36010120 | 混凝土井盖井座 |  | 套 |  | 368.75
168 | 49010030 | 其他材料费 |  | % | 2192.062 | 1 | 2192.06
169 | 49010040 | 其他材料费 |  | 元 | 47047.814 | 1 | 47047.81
170 | 49010040 | 集水坑 |  | 元 | 2 | 4000 | 8000
171 | 49010320 | 小五金费用 |  | 元 | 8446.554 | 1 | 8446.55
172 | 49011002 | 原建筑木结构屋面顶棚零星修补 |  | 元 | 2 | 6000 | 12000
173 | 49011003 | 门洞加固 |  | m2 | 134.4 | 20 | 2688
174 | 80010020 | 水泥砂浆 | 1:2(32.5) | m3 |  | 441.215
175 | 80010350 | 现拌砌筑砂浆 | M5(42.5) 砂子4.75mm 稠度50~70mm | m3 | 1.826 | 225.654 | 412.13
176 | 80010460 | 现拌抹灰砂浆 | 1:1 M55(42.5) 砂子4.75mm 稠度50~70mm | m3 | 0.317 | 720.61 | 228.69
177 | 80010480 | 现拌抹灰砂浆 | 1:2 M45(42.5) 砂子4.75mm 稠度50~70mm | m3 | 13.771 | 439.47 | 6051.75
178 | 80010490 | 现拌抹灰砂浆 | 1:2.5 M40(42.5) 砂子4.75mm 稠度50~70mm | m3 | 3.809 | 391.635 | 1491.75
人工、材料设备、机械汇总表
工程名称：南平市建阳区麻沙镇界首村农贸市场建设工程（粮仓改建） | [5 empty] | 第6页 共7页
序号 | 工料机编码 | 工料机名称 | 规格、型号等特殊要求 | 单位 | 数量 | 单价 | 合价
179 | 80010500 | 现拌抹灰砂浆 | 1:3 M30(42.5) 砂子4.75mm 稠度50~70mm | m3 | 18.651 | 349.155 | 6511.92
180 | 80010680 | 预拌同配比砂浆 | C20(42.5) 砂子4.75mm | m3 | 2.024
181 | 80050150 | 现拌混合砂浆 | M5(42.5) | m3 | 4.27 | 205.533 | 877.64
182 | 80050150 | 现拌混合砂浆 | M5(42.5) | m3 | 7.461 | 209.303 | 1561.58
183 | 80050200 | 砌筑混合砂浆 | M2.5(32.5) | m3 | 17.274 | 277.421 | 4792.1
184 | 80110110 | 素水泥浆 |  | m3 | 0.018 | 715.621 | 12.59
185 | 80210345 | 现拌普通混凝土 | C15(42.5) 碎石31.5mm 塌落度10-30mm | m3 | 24.654 | 266.098 | 6560.33
186 | 80210350 | 现拌普通混凝土 | C20(42.5) 碎石31.5mm 塌落度10-30mm | m3 | 37.494 | 278.145 | 10428.77
187 | 80210355 | 现拌普通混凝土 | C25(42.5) 碎石31.5mm 塌落度10-30mm | m3 | 31.833 | 293.892 | 9355.48
188 | 80213575 | 预拌非泵送普通混凝土 | C20(42.5) 碎石31.5mm 塌落度120-160mm | m3 | 69.615 | 402.17 | 27997.06
189 | 80213680 | 预拌泵送普通混凝土 | 泵送100m以下 C25(42.5) 碎石25mm 塌落度160-200mm | m3 |  | 436.23
190 | 80216185 | 预拌混凝土 | 4.5MPa | m3 | 125.37 | 299.15 | 37504.45
191 | 80310020 | 灰土 | 3:7 | m3 | 155.224 | 183.471 | 28479.03
三 |  | 设备
1 | 50330010 | 吊风扇 |  | 台 | 36 | 70.94 | 2553.84
四 |  | 施工机具
1 | 99010030 | 履带式单斗挖掘机 | 液压 斗容量1.25m3 | 台班 | 0.186 | 1172.27 | 217.81
2 | 99050090 | 双锥反转出料混凝土搅拌机 | 出料容量500L | 台班 | 2.169 | 197.66 | 428.81
3 | 99050210 | 灰浆搅拌机 | 拌筒容量200L | 台班 | 9.453 | 136.64 | 1291.67
4 | 99050660 | 混凝土磨光机 |  | 台班 | 4.855 | 14.88 | 72.24
5 | 99050670 | 混凝土振动梁 |  | 台班 | 4.855 | 20.61 | 100.06
6 | 99050880 | 混凝土抹平机 | 功率 5.5kW | 台班 | 0.51 | 21.95 | 11.2
7 | 99070030 | 履带式推土机 | 功率75kW | 台班 | 0.02 | 761.66 | 15.46
8 | 99070510 | 载货汽车 | 装载质量4t | 台班 | 0.1 | 372.14 | 37.21
9 | 99070520 | 载货汽车 | 装载质量5t | 台班 | 0.114 | 384.65 | 43.73
10 | 99070530 | 载货汽车 | 装载质量6t | 台班 | 1.491 | 404.26 | 602.71
11 | 99090310 | 汽车式起重机 | 提升质量8t | 台班 | 0.394 | 621.62 | 245.04
12 | 99130100 | 钢轮内燃压路机 | 工作质量8t | 台班 | 0.003 | 340.27 | 0.85
13 | 99130120 | 钢轮内燃压路机 | 工作质量15t | 台班 | 0.018 | 546.53 | 9.95
14 | 99130280 | 电动夯实机 | 夯击能力20～62N.m | 台班 | 14.449 | 27.16 | 392.44
15 | 99170010 | 钢筋调直机 | 直径40mm | 台班 | 0.084 | 28.86 | 2.42
16 | 99170020 | 钢筋切断机 | 直径40mm | 台班 | 0.986 | 39.14 | 38.6
17 | 99170040 | 钢筋弯曲机 | 直径40mm | 台班 | 2.302 | 23.86 | 54.94
18 | 99190860 | 管子切断套丝机 | Φ159 | 台班 | 18.576 | 20.08 | 373.01
人工、材料设备、机械汇总表
工程名称：南平市建阳区麻沙镇界首村农贸市场建设工程（粮仓改建） | [5 empty] | 第7页 共7页
序号 | 工料机编码 | 工料机名称 | 规格、型号等特殊要求 | 单位 | 数量 | 单价 | 合价
19 | 99191810 | 后切式石料加工机 |  | 台班 | 3.849 | 15.36 | 59.12
20 | 99210001 | 木工圆锯机 | 直径500mm | 台班 | 0.027 | 24.13 | 0.65
21 | 99250001 | 交流弧焊机 | 容量21kVA | 台班 | 0.206 | 54.77 | 11.28
22 | 99250020 | 交流弧焊机 | 容量32kVA | 台班 | 1.038 | 80.3 | 83.37
23 | 99250040 | 交流弧焊机 | 容量42kVA | 台班 | 0.152 | 112 | 17.07
24 | 99250110 | 直流弧焊机 | 容量 32kV·A | 台班 | 4.265 | 84.53 | 360.53
25 | 99250150 | 对焊机 | 容量75kVA | 台班 | 1.043 | 103.61 | 108.02
26 | 99250400 | 热熔焊接机 | SH-63 | 台班 | 0.266 | 14.1 | 3.76
27 | 99250490 | 电熔焊机 | DRJ-Ⅱ | 台班 | 0.763 | 108.56 | 82.85
28 | 99440010 | 电动单级离心清水泵 | 出口直径Φ100 | 台班 | 0.025 | 31.66 | 0.81
29 | 99440460 | 试压泵 | 压力3MPa | 台班 | 1.032 | 16.45 | 16.98
30 | 99450550 | 其他机械费 |  | 元 | 746.05 | 1 | 746.05
31 | 99450790 | 电焊条烘干箱 | 容积450×350×450 | 台班 | 0.427 | 15.78 | 6.73