## 工程项目造价汇总表
工程项目造价汇总表
工程名称:顺昌县金山新材料产业园区“污水零直排区”建设工程 |  |  | 第1页 共1页
序号 | 单项工程名称 | 金额(元) | 其中
|  |  | 安全文明施工费(元) | 人工费 （元）
1 | 大干镇富文村乡村生活污水处理设施及配套管网 | 3635902 | 64216 | 469135
2 | 大干镇白石村乡村生活污水处理设施及配套管网 | 350697 | 6194 | 36299
3 | 大干镇来布村乡村生活污水处理设施及配套管网 | 731714 | 12923 | 159956
4 | 暂列金、暂估价 | 430000
5 | 设备部分 | 1332428 | 1475 | 30224
合 计 |  | 6480741 | 84808 | 695614

## 单项工程造价汇总表
单项工程造价汇总表
工程名称：顺昌县金山新材料产业园区“污水零直排区”建设工程 大干镇富文村乡村生活污水处理设施及配套管网 |  |  | 第1页 共5页
序号 | 单位工程名称 | 金额(元) | 其中
|  |  | 安全文明施工费(元) | 人工费 （元）
1 | 富文村老城区 | 2668307 | 47127 | 354364
2 | 富文村沿路居民污水 | 848652 | 14988 | 102097
3 | 富文村生活区居民污水 | 118943 | 2101 | 12674
合 计 |  | 3635902 | 64216 | 469135
单项工程造价汇总表
工程名称：顺昌县金山新材料产业园区“污水零直排区”建设工程 大干镇白石村乡村生活污水处理设施及配套管网 |  |  | 第2页 共5页
序号 | 单位工程名称 | 金额(元) | 其中
|  |  | 安全文明施工费(元) | 人工费 （元）
1 | 白石村 | 272568 | 4814 | 26408
2 | 白石虎新村 | 78129 | 1380 | 9891
合 计 |  | 350697 | 6194 | 36299
单项工程造价汇总表
工程名称：顺昌县金山新材料产业园区“污水零直排区”建设工程 大干镇来布村乡村生活污水处理设施及配套管网 |  |  | 第3页 共5页
序号 | 单位工程名称 | 金额(元) | 其中
|  |  | 安全文明施工费(元) | 人工费 （元）
1 | 来布村 | 731714 | 12923 | 159956
合 计 |  | 731714 | 12923 | 159956
单项工程造价汇总表
工程名称：顺昌县金山新材料产业园区“污水零直排区”建设工程 暂列金、暂估价 |  |  | 第4页 共5页
序号 | 单位工程名称 | 金额(元) | 其中
|  |  | 安全文明施工费(元) | 人工费 （元）
1 | 暂列金 | 280000
2 | 暂估价 | 150000
合 计 |  | 430000
单项工程造价汇总表
工程名称：顺昌县金山新材料产业园区“污水零直排区”建设工程 设备部分 |  |  | 第5页 共5页
序号 | 单位工程名称 | 金额(元) | 其中
|  |  | 安全文明施工费(元) | 人工费 （元）
1 | 设备部分 | 1332428 | 1475 | 30224
合 计 |  | 1332428 | 1475 | 30224

## 单位工程造价汇总表
单位工程造价汇总表
工程名称：顺昌县金山新材料产业园区“污水零直排区”建设工程 大干镇富文村乡村生活污水处理设施及配套管网 富文村老城区 |  |  | 第1页 共9页
序号 | 汇 总 内 容 | 金 额(元)
1 | 分部分项工程费 | 2537388
1.1 | 通用项目 | 294579
1.2 | 道路工程 | 389467
1.3 | 排水工程 | 1708562
1.4 | 泵站工程 | 144780
2 | 措施项目费 | 130919
2.1 | 总价措施项目费 | 64598
2.1.1 | 安全文明施工费 | 47127
2.1.2 | 其他总价措施费 | 12759
2.1.3 | 疫情常态化防控措施费
2.2 | 单价措施项目费 | 66321
3 | 其他项目费
3.1 | 暂列金额
3.2 | 专业工程暂估价
3.3 | 总承包服务费
合 计=1+2+3 |  | 2668307
单位工程造价汇总表
工程名称：顺昌县金山新材料产业园区“污水零直排区”建设工程 大干镇富文村乡村生活污水处理设施及配套管网 富文村沿路居民污水 |  |  | 第2页 共9页
序号 | 汇 总 内 容 | 金 额(元)
1 | 分部分项工程费 | 803238
1.1 | 通用项目 | 118636
1.2 | 道路工程 | 261295
1.3 | 排水工程 | 423307
2 | 措施项目费 | 45414
2.1 | 总价措施项目费 | 20544
2.1.1 | 安全文明施工费 | 14988
2.1.2 | 其他总价措施费 | 4057
2.1.3 | 疫情常态化防控措施费
2.2 | 单价措施项目费 | 24870
3 | 其他项目费
3.1 | 暂列金额
3.2 | 专业工程暂估价
3.3 | 总承包服务费
合 计=1+2+3 |  | 848652
单位工程造价汇总表
工程名称：顺昌县金山新材料产业园区“污水零直排区”建设工程 大干镇富文村乡村生活污水处理设施及配套管网 富文村生活区居民污水 |  |  | 第3页 共9页
序号 | 汇 总 内 容 | 金 额(元)
1 | 分部分项工程费 | 108601
1.1 | 通用项目 | 11958
1.2 | 道路工程 | 30718
1.3 | 排水工程 | 45441
1.4 | 泵站工程 | 20484
2 | 措施项目费 | 10342
2.1 | 总价措施项目费 | 2881
2.1.1 | 安全文明施工费 | 2101
2.1.2 | 其他总价措施费 | 569
2.1.3 | 疫情常态化防控措施费
2.2 | 单价措施项目费 | 7461
3 | 其他项目费
3.1 | 暂列金额
3.2 | 专业工程暂估价
3.3 | 总承包服务费
合 计=1+2+3 |  | 118943
单位工程造价汇总表
工程名称：顺昌县金山新材料产业园区“污水零直排区”建设工程 大干镇白石村乡村生活污水处理设施及配套管网 白石村 |  |  | 第4页 共9页
序号 | 汇 总 内 容 | 金 额(元)
1 | 分部分项工程费 | 249577
1.1 | 通用项目 | 30204
1.2 | 道路工程 | 14863
1.3 | 排水工程 | 204510
2 | 措施项目费 | 22991
2.1 | 总价措施项目费 | 6598
2.1.1 | 安全文明施工费 | 4814
2.1.2 | 其他总价措施费 | 1303
2.1.3 | 疫情常态化防控措施费
2.2 | 单价措施项目费 | 16393
3 | 其他项目费
3.1 | 暂列金额
3.2 | 专业工程暂估价
3.3 | 总承包服务费
合 计=1+2+3 |  | 272568
单位工程造价汇总表
工程名称：顺昌县金山新材料产业园区“污水零直排区”建设工程 大干镇白石村乡村生活污水处理设施及配套管网 白石虎新村 |  |  | 第5页 共9页
序号 | 汇 总 内 容 | 金 额(元)
1 | 分部分项工程费 | 76238
1.1 | 通用项目 | 14037
1.2 | 道路工程 | 12847
1.3 | 排水工程 | 49354
2 | 措施项目费 | 1891
2.1 | 总价措施项目费 | 1891
2.1.1 | 安全文明施工费 | 1380
2.1.2 | 其他总价措施费 | 374
2.1.3 | 疫情常态化防控措施费
2.2 | 单价措施项目费
3 | 其他项目费
3.1 | 暂列金额
3.2 | 专业工程暂估价
3.3 | 总承包服务费
合 计=1+2+3 |  | 78129
单位工程造价汇总表
工程名称：顺昌县金山新材料产业园区“污水零直排区”建设工程 大干镇来布村乡村生活污水处理设施及配套管网 来布村 |  |  | 第6页 共9页
序号 | 汇 总 内 容 | 金 额(元)
1 | 分部分项工程费 | 695121
1.1 | 通用项目 | 65737
1.2 | 道路工程 | 38562
1.3 | 排水工程 | 273286
1.4 | 工艺部分 | 317536
2 | 措施项目费 | 36593
2.1 | 总价措施项目费 | 17713
2.1.1 | 安全文明施工费 | 12923
2.1.2 | 其他总价措施费 | 3498
2.1.3 | 疫情常态化防控措施费
2.2 | 单价措施项目费 | 18880
3 | 其他项目费
3.1 | 暂列金额
3.2 | 专业工程暂估价
3.3 | 总承包服务费
合 计=1+2+3 |  | 731714
单位工程造价汇总表
工程名称：顺昌县金山新材料产业园区“污水零直排区”建设工程 暂列金、暂估价 暂列金 |  |  | 第7页 共9页
序号 | 汇 总 内 容 | 金 额(元)
1 | 分部分项工程费
1.1 | 暂列金
2 | 措施项目费
2.1 | 总价措施项目费
2.1.1 | 安全文明施工费
2.1.2 | 其他总价措施费
2.1.3 | 疫情常态化防控措施费
2.2 | 单价措施项目费
3 | 其他项目费 | 280000
3.1 | 暂列金额 | 280000
3.2 | 专业工程暂估价
3.3 | 总承包服务费
合 计=1+2+3 |  | 280000
单位工程造价汇总表
工程名称：顺昌县金山新材料产业园区“污水零直排区”建设工程 暂列金、暂估价 暂估价 |  |  | 第8页 共9页
序号 | 汇 总 内 容 | 金 额(元)
1 | 分部分项工程费
1.1 | 暂估价
2 | 措施项目费
2.1 | 总价措施项目费
2.1.1 | 安全文明施工费
2.1.2 | 其他总价措施费
2.1.3 | 疫情常态化防控措施费
2.2 | 单价措施项目费
3 | 其他项目费 | 150000
3.1 | 暂列金额
3.2 | 专业工程暂估价 | 150000
3.3 | 总承包服务费
合 计=1+2+3 |  | 150000
单位工程造价汇总表
工程名称：顺昌县金山新材料产业园区“污水零直排区”建设工程 设备部分 设备部分 |  |  | 第9页 共9页
序号 | 汇 总 内 容 | 金 额(元)
1 | 分部分项工程费 | 1330406
1.1 | 设备部分 | 1330406
2 | 措施项目费 | 2022
2.1 | 总价措施项目费 | 2022
2.1.1 | 安全文明施工费 | 1475
2.1.2 | 其他总价措施费 | 399
2.1.3 | 疫情常态化防控措施费
2.2 | 单价措施项目费
3 | 其他项目费
3.1 | 暂列金额
3.2 | 专业工程暂估价
3.3 | 总承包服务费
合 计=1+2+3 |  | 1332428

## 分部分项工程量清单与计价表
分部分项工程量清单与计价表
工程名称：顺昌县金山新材料产业园区“污水零直排区”建设工程 | [6 empty] | 第1页 共24页
序号 | 项目编码 | 项目名称 | 项目特征描述 | 计量单位 | 工程量 | 金 额(元)
[6 empty] | 综合单价 |  | 合价
大干镇富文村乡村生活污水处理设施及配套管网 | [8 empty] | 单项工程(17市政)
富文村老城区 | [8 empty] | 单位工程(17市政)
通用项目 | [8 empty] | 分项工程(17市政)
1 | 040101002001 | 挖沟槽土方 | (1)土壤类别:三类土 (2)挖土深度:2m以内 | m3 | 3935.34 | 7.59 |  | 29869.23
2 | 040101002002 | 挖沟槽土方 | (1)土壤类别:三类土 (2)挖土深度:2m以内 | m3
3 | 040103001001 | 填方 | (1)填方粒径要求:按设计要求 (2)填方来源、运距:外购 (3)密实度要求:按设计要求 (4)填方材料品种:机制砂 | m3 | 896.417 | 182.17 |  | 163300.28
4 | 040103001002 | 填方 | (1)填方粒径要求:按设计要求 (2)填方来源、运距:原土回填 (3)密实度要求:按设计要求 (4)填方材料品种:三类土 | m3 | 2575.713 | 8.18 |  | 21069.33
5 | 040103002001 | 余方弃置 | (1)废弃料品种:三类土 (2)运距:5Km以内 | m3 | 974.75 | 17.12 |  | 16687.72
6 | 041001001001 | 拆除路面 | (1)材质:C30混凝土 (2)厚度:22cm | m2 | 1296.9 | 17.93 |  | 23253.42
7 | 041001001005 | 拆除路面 | (1)材质:C30混凝土 (2)厚度:15cm | m2 | 800 | 12.23 |  | 9784
8 | 041001003002 | 拆除基层 | (1)材质:级配碎石 (2)厚度:15cm | m2 | 1296.9 | 4.01 |  | 5200.57
9 | 041001003006 | 拆除基层 | (1)材质:级配碎石 (2)厚度:10cm | m2 | 800 | 2.67 |  | 2136
10 | 040103002002 | 余方弃置 | (1)废弃料品种:石渣 (2)运距:5Km以内 | m3 | 679.853 | 34.24 |  | 23278.17
道路工程 | [8 empty] | 分项工程(17市政)
11 | 040202001001 | 路床（槽）整形 | (1)部位:路床(槽)整形(路床碾压检验) | m2 | 2096.9 | 1.47 |  | 3082.44
12 | 040202011001 | 碎石 | (1)厚度:10cm (2)石料规格:级配碎石 | m2 | 1296.9 | 23.28 |  | 30191.83
13 | 040202015001 | 水泥稳定碎（砾）石 | (1)水泥含量:5% (2)厚度:15Cm | m2 | 1296.9 | 56.36 |  | 73093.28
14 | 040203007001 | 水泥混凝土 | (1)厚度:22Cm (2)混凝土强度等级:C30 | m2 | 1296.9 | 114.8 |  | 148884.12
15 | 040901001008 | 现浇构件钢筋 | (1)拉杆 (2)HRB400EΦ14 | t | 3.424 | 5482.8 |  | 18773.11
16 | 040901008001 | 植筋 | (1)植入深度:35cm (2)材料规格:直径14mm | 根 | 4046 | 7.71 |  | 31194.66
分部分项工程量清单与计价表
工程名称：顺昌县金山新材料产业园区“污水零直排区”建设工程 | [6 empty] | 第2页 共24页
序号 | 项目编码 | 项目名称 | 项目特征描述 | 计量单位 | 工程量 | 金 额(元)
[6 empty] | 综合单价 |  | 合价
17 | 040202011002 | 碎石 | (1)厚度:10cm (2)石料规格:碎石 | m2 | 800 | 23.28 |  | 18624
18 | 040203007002 | 水泥混凝土 | (1)厚度:15Cm (2)混凝土强度等级:C30 | m2 | 800 | 82.03 |  | 65624
排水工程 | [8 empty] | 分项工程(17市政)
19 | 040501004001 | 塑料管 | (1)连接形式:“O”形橡胶圈连接 (2)垫层、基础材质及厚度:砂垫层 (3)铺设深度:详图纸 (4)管道检验及试验要求:按规范要求 (5)材质及规格:HDPE双壁波纹管(8KN/m2)、DN200 | m | 1786 | 80.12 |  | 143094.32
20 | 040501004002 | 塑料管 | (1)连接形式:“O”形橡胶圈连接 (2)垫层、基础材质及厚度:砂垫层 (3)铺设深度:详图纸 (4)管道检验及试验要求:按规范要求 (5)材质及规格:HDPE双壁波纹管(8KN/m2)、DN300 | m | 758 | 143.73 |  | 108947.34
21 | 040501004003 | 塑料管 | (1)连接形式:电熔连接 (2)垫层、基础材质及厚度:砂垫层 (3)铺设深度:详图纸 (4)管道检验及试验要求:按规范要求 (5)材质及规格:PE管 PN>1.6mpa、DN125 (6)泵站段污水主干管 | m | 1516 | 218.84 |  | 331761.44
22 | 040503003001 | 金属支架制作、安装 | (1)支架形式:5#等边不锈钢角钢 (2)支架材质:不锈钢 | t | 1.007 | 37250.61 |  | 37511.36
23 | 040501004004 | 塑料管 | (1)连接形式:粘接 (2)垫层、基础材质及厚度:砂垫层 (3)铺设深度:详图纸 (4)管道检验及试验要求:按规范要求 (5)材质及规格:UPVC塑料管、Φ100 (6)入户支管 | m | 4500 | 42.53 |  | 191385
24 | 040504003001 | 塑料检查井 | (1)塑料检查井 φ700 H=1.5m (2)砂砾石垫层，黄砂找平 (3)20cm厚中粗砂找平层 (4)双层重型球墨铸铁井盖 φ700 (5)安全防坠网 | 座 | 65 | 4345.08 |  | 282430.2
分部分项工程量清单与计价表
工程名称：顺昌县金山新材料产业园区“污水零直排区”建设工程 | [6 empty] | 第3页 共24页
序号 | 项目编码 | 项目名称 | 项目特征描述 | 计量单位 | 工程量 | 金 额(元)
[6 empty] | 综合单价 |  | 合价
(6)C30混凝土承压圈 (7)现浇混凝土(螺纹钢筋 φ12)、现浇混凝土(螺纹钢筋 φ14)、现浇混凝土(圆钢 φ10) (8)C20混凝土垫层
25 | 040504003007 | 塑料检查井 | (1)塑料检查井 φ400 H=1.5m (2)砂砾石垫层，黄砂找平 (3)20cm厚中粗砂找平层 (4)双层重型球墨铸铁井盖 φ700 (5)安全防坠网 (6)C30混凝土承压圈 (7)现浇混凝土(螺纹钢筋 φ12)、现浇混凝土(螺纹钢筋 φ14)、现浇混凝土(圆钢 φ10) (8)C20混凝土垫层 | 座 | 50 | 3847.7 |  | 192385
26 | 040504001002 | 砌筑井 | (1)排气阀井 D=1200 (2)做法详图集07MS101-2-52 (3)垫层：C15混凝土 (4)底板：200mm厚C25混凝土 (5)现浇钢筋：螺纹钢筋 φ10、螺纹钢筋 φ12 (6)圆形井壁：240mm厚MU10级砖M10水泥砂浆 (7)踏步：塑钢踏步 (8)井壁抹灰：砖砌原浆勾缝 (9)井室盖板：150mm厚C25混凝土 (10)预制钢筋：圆钢筋 φ12、螺纹钢筋 φ10、螺纹钢筋 φ12、螺纹钢筋 φ14 (11)砖砌井筒 φ700 MU10级砖M10水泥砂浆 (12)井圈：200mm厚C25细石混凝土 (13)井盖：双层重型球墨铸铁井盖 φ700 (14)钢管井字架(井深2m以内) (15)井盖、井箅安装(安全防坠网) | 座 | 12 | 5688.88 |  | 68266.56
27 | 040502005001 | 阀门 | (1)材质及规格:SCAR污水复合式排气阀 DN125 | 个 | 12 | 8122.59 |  | 97471.08
28 | 040504002001 | 混凝土井 | (1)泄水井 1000*1000 (2)做法详图集07MS10 | 座 | 10 | 6942.8 |  | 69428
分部分项工程量清单与计价表
工程名称：顺昌县金山新材料产业园区“污水零直排区”建设工程 | [6 empty] | 第4页 共24页
序号 | 项目编码 | 项目名称 | 项目特征描述 | 计量单位 | 工程量 | 金 额(元)
[6 empty] | 综合单价 |  | 合价
1-2-66~86 (3)垫层：C15混凝土 (4)底板：200mm厚C25混凝土 (5)矩形井壁：150mm厚C25混凝土 (6)现浇钢筋：螺纹钢筋 φ10 (7)井壁抹灰：20mm厚1:2防水水泥砂浆 (8)踏步：塑钢踏步 (9)井室盖板：150mm厚C25混凝土 (10)预制钢筋：圆钢筋 φ12、螺纹钢筋 φ8、螺纹钢筋 φ10、螺纹钢筋 φ12 (11)预制井筒 φ700 C25混凝土 (12)井圈：200mm厚C25混凝土 (13)井盖：双层重型球墨铸铁井盖 φ700 (14)钢管井字架(井深2m以内) (15)井盖、井箅安装(安全防坠网) (16)刚性防水套管 DN150
29 | 040502005002 | 阀门 | (1)材质及规格:闸阀 DN150 | 个 | 10 | 1140.56 |  | 11405.6
30 | 041001008001 | 拆除混凝土结构 | (1)强度等级:C20 (2)结构形式:混凝土 (3)人工拆除原有水沟 | m3 | 132.44 | 245.16 |  | 32468.99
31 | 040103002004 | 余方弃置 | (1)废弃料品种:石渣 (2)运距:5Km以内 | m3 | 132.44 | 38.51 |  | 5100.26
32 | 040201022001 | 排水沟、截水沟 | (1)断面尺寸:600*300 (2)基础、垫层：材料、品种、厚度:C20混凝土 (3)沟壁材料:C20混凝土 | m | 602 | 227.42 |  | 136906.84
33 | 031002001001 | 管道支架 | (1)材质:角钢 | kg
泵站工程 | [8 empty] | 分项工程(17市政)
34 | 040101001001 | 挖一般土方 | (1)土壤类别:三类土 (2)挖土深度:10m以内 | m3 | 510.409 | 6.85 |  | 3496.3
35 | 040103001003 | 填方 | (1)填方粒径要求:按设计要求 (2)填方来源、运距:原土回填 (3)密实度要求:按设计要求 (4)填方材料品种:三类土 | m3 | 97.38 | 8.18 |  | 796.57
36 | 040103001012 | 填方 | (1)填方粒径要求:按设计要求 (2)填方来源、运距: | m3 | 366.679 | 182.17 |  | 66797.91
分部分项工程量清单与计价表
工程名称：顺昌县金山新材料产业园区“污水零直排区”建设工程 | [6 empty] | 第5页 共24页
序号 | 项目编码 | 项目名称 | 项目特征描述 | 计量单位 | 工程量 | 金 额(元)
[6 empty] | 综合单价 |  | 合价
外购 (3)密实度要求:按设计要求 (4)填方材料品种:细砂
37 | 040103002003 | 余方弃置 | (1)废弃料品种:三类土 (2)运距:5Km以内 | m3 | 398.478 | 17.12 |  | 6821.94
38 | 040201007001 | 抛石挤淤 | (1)材料品种、规格:毛石 | m3 | 42.772 | 129.43 |  | 5535.98
39 | 040103002021 | 余方弃置 | (1)废弃料品种:淤泥 (2)运距:5km | m3 | 8.554 | 37.97 |  | 324.8
40 | 040305001001 | 垫层 | (1)泵站垫层 (2)厚度:400厚 (3)材料品种、规格:C30混凝土 | m3 | 5.292 | 492.76 |  | 2607.69
41 | 040303002001 | 混凝土基础 | (1)一体化提升泵 (2)混凝土强度等级:C40素 | m3 | 17.66 | 517.82 |  | 9144.7
42 | 040305001006 | 垫层 | (1)化粪池 (2)厚度:100厚 (3)材料品种、规格:C20混凝土 | m3 | 2.016 | 462.97 |  | 933.35
43 | 040303002002 | 混凝土基础 | (1)化粪池 (2)混凝土强度等级:C20 | m3 | 5.46 | 456.99 |  | 2495.17
44 | 010401003001 | 实心砖墙 | (1)砖品种、规格、强度等级:实心砖墙 (2)240mm (3)现拌混合砂浆M5 | m3
45 | 010512008004 | 沟盖板、井盖板、井圈 | (1)C25 | m3
46 | 040601027003 | 刚性防水 | (1)材料品种、规格:20厚1:2防水水泥砂浆 | m2
47 | 040504001003 | 砌筑井 | (1)化粪池检查井 φ600 (2)井壁：240mm厚实心砖砌墙M7.5砂浆砌筑 (3)井壁抹灰：20厚1:2防水水泥砂浆 (4)井盖：预制φ600钢筋砼盖板 | 座 | 3 | 1325.68 |  | 3977.04
48 | 040901001001 | 现浇构件钢筋 | (1)钢筋种类:HRB400E (2)钢筋规格:Φ12 | t | 0.366 | 5598.84 |  | 2049.18
49 | 040901001004 | 现浇构件钢筋 | (1)钢筋种类:HRB400E (2)钢筋规格:Φ16 | t | 0.512 | 5529.95 |  | 2831.33
50 | 040504008001 | 整体化粪池 | (1)玻璃钢 (2)2.6*7m 壁厚15mm | 座 | 1 | 32301.05 |  | 32301.05
51 | 050102013001 | 喷播植草(灌木)籽 | (1)养护期:成活养护期半年日常养护期半年 (2)草(灌木)籽种类:马尼拉草 | m2 | 162 | 28.81 |  | 4667.22
富文村沿路居民污水 | [8 empty] | 单位工程(17市政)
分部分项工程量清单与计价表
工程名称：顺昌县金山新材料产业园区“污水零直排区”建设工程 | [6 empty] | 第6页 共24页
序号 | 项目编码 | 项目名称 | 项目特征描述 | 计量单位 | 工程量 | 金 额(元)
[6 empty] | 综合单价 |  | 合价
通用项目 | [8 empty] | 分项工程(17市政)
52 | 040101002003 | 挖沟槽土方 | (1)土壤类别:三类土 (2)挖土深度:2m以内 | m3 | 1263.483 | 7.76 |  | 9804.63
53 | 040103001004 | 填方 | (1)填方粒径要求:按设计要求 (2)填方来源、运距:外购 (3)密实度要求:按设计要求 (4)填方材料品种:机制砂 | m3 | 296.599 | 182.17 |  | 54031.44
54 | 040103001005 | 填方 | (1)填方粒径要求:按设计要求 (2)填方来源、运距:原土回填 (3)密实度要求:按设计要求 (4)填方材料品种:三类土 | m3 | 596.075 | 8.18 |  | 4875.89
55 | 040103002005 | 余方弃置 | (1)废弃料品种:三类土 (2)运距:5Km以内 | m3 | 578.339 | 17.12 |  | 9901.16
56 | 041001001002 | 拆除路面 | (1)材质:C30混凝土 (2)厚度:22cm | m2 | 1048.1 | 17.93 |  | 18792.43
57 | 041001001006 | 拆除路面 | (1)材质:C30混凝土 (2)厚度:15cm | m2 | 160 | 12.23 |  | 1956.8
58 | 041001003003 | 拆除基层 | (1)材质:级配碎石 (2)厚度:15cm | m2 | 1048.1 | 4.01 |  | 4202.88
59 | 041001003007 | 拆除基层 | (1)材质:级配碎石 (2)厚度:10cm | m2 | 160 | 2.67 |  | 427.2
60 | 040103002006 | 余方弃置 | (1)废弃料品种:石渣 (2)运距:5Km以内 | m3 | 427.797 | 34.23 |  | 14643.49
道路工程 | [8 empty] | 分项工程(17市政)
61 | 040202001002 | 路床（槽）整形 | (1)部位:路床(槽)整形(路床碾压检验) | m2 | 1208.1 | 1.47 |  | 1775.91
62 | 040202011003 | 碎石 | (1)厚度:10cm (2)石料规格:级配碎石 | m2 | 1048.1 | 23.28 |  | 24399.77
63 | 040202015002 | 水泥稳定碎（砾）石 | (1)水泥含量:5% (2)厚度:15Cm | m2 | 1048.1 | 56.36 |  | 59070.92
64 | 040203007003 | 水泥混凝土 | (1)厚度:22Cm (2)混凝土强度等级:C30 | m2 | 1048.1 | 114.8 |  | 120321.88
65 | 040901001009 | 现浇构件钢筋 | (1)拉杆 (2)HRB400EΦ14 | t | 2.664 | 5482.8 |  | 14606.18
66 | 040901008002 | 植筋 | (1)植入深度:35cm (2)材料规格:直径14mm | 根 | 3148 | 7.71 |  | 24271.08
67 | 040202011004 | 碎石 | (1)厚度:10cm (2)石料规格:碎石 | m2 | 160 | 23.28 |  | 3724.8
68 | 040203007004 | 水泥混凝土 | (1)厚度:15Cm (2)混凝土强度等级:C30 | m2 | 160 | 82.03 |  | 13124.8
分部分项工程量清单与计价表
工程名称：顺昌县金山新材料产业园区“污水零直排区”建设工程 | [6 empty] | 第7页 共24页
序号 | 项目编码 | 项目名称 | 项目特征描述 | 计量单位 | 工程量 | 金 额(元)
[6 empty] | 综合单价 |  | 合价
排水工程 | [8 empty] | 分项工程(17市政)
69 | 040501004005 | 塑料管 | (1)连接形式:“O”形橡胶圈连接 (2)垫层、基础材质及厚度:砂垫层 (3)铺设深度:详图纸 (4)管道检验及试验要求:按规范要求 (5)材质及规格:HDPE双壁波纹管(8KN/m2)、DN200 | m | 1018 | 76.96 |  | 78345.28
70 | 040501004006 | 塑料管 | (1)连接形式:“O”形橡胶圈连接 (2)垫层、基础材质及厚度:砂垫层 (3)铺设深度:详图纸 (4)管道检验及试验要求:按规范要求 (5)材质及规格:HDPE双壁波纹管(8KN/m2)、DN300 | m | 469 | 144.34 |  | 67695.46
71 | 040501004007 | 塑料管 | (1)连接形式:粘接 (2)垫层、基础材质及厚度:砂垫层 (3)铺设深度:详图纸 (4)管道检验及试验要求:按规范要求 (5)材质及规格:UPVC塑料管、Φ100 (6)入户支管 | m | 1000 | 42.53 |  | 42530
72 | 040504003002 | 塑料检查井 | (1)塑料检查井 φ700 H=1.5m (2)砂砾石垫层，黄砂找平 (3)20cm厚中粗砂找平层 (4)双层重型球墨铸铁井盖 φ700 (5)安全防坠网 (6)C30混凝土承压圈 (7)现浇混凝土(螺纹钢筋 φ12)、现浇混凝土(螺纹钢筋 φ14)、现浇混凝土(圆钢 φ10) (8)C20混凝土垫层 | 座 | 31 | 4345.14 |  | 134699.34
73 | 040504003008 | 塑料检查井 | (1)塑料检查井 φ400 H=1.5m (2)砂砾石垫层，黄砂找平 (3)20cm厚中粗砂找平层 (4)双层重型球墨铸铁井盖 φ700 (5)安全防坠网 (6)C30混凝土承压圈 (7)现浇混凝土(螺纹钢筋 φ12)、现浇混凝土(螺纹钢筋 φ14) | 座 | 26 | 3847.59 |  | 100037.34
分部分项工程量清单与计价表
工程名称：顺昌县金山新材料产业园区“污水零直排区”建设工程 | [6 empty] | 第8页 共24页
序号 | 项目编码 | 项目名称 | 项目特征描述 | 计量单位 | 工程量 | 金 额(元)
[6 empty] | 综合单价 |  | 合价
、现浇混凝土(圆钢 φ10) (8)C20混凝土垫层
富文村生活区居民污水 | [8 empty] | 单位工程(17市政)
通用项目 | [8 empty] | 分项工程(17市政)
74 | 040101002005 | 挖沟槽土方 | (1)土壤类别:三类土 (2)挖土深度:2m以内 | m3 | 127.296 | 7.6 |  | 967.45
75 | 040103001009 | 填方 | (1)填方粒径要求:按设计要求 (2)填方来源、运距:外购 (3)密实度要求:按设计要求 (4)填方材料品种:机制砂 | m3 | 27.003 | 182.17 |  | 4919.14
76 | 040103001010 | 填方 | (1)填方粒径要求:按设计要求 (2)填方来源、运距:原土回填 (3)密实度要求:按设计要求 (4)填方材料品种:三类土 | m3 | 82.613 | 8.18 |  | 675.77
77 | 040103002010 | 余方弃置 | (1)废弃料品种:三类土 (2)运距:5Km以内 | m3 | 32.339 | 17.12 |  | 553.64
78 | 041001001004 | 拆除路面 | (1)材质:C30混凝土 (2)厚度:22cm | m2 | 112.8 | 17.93 |  | 2022.5
79 | 041001001007 | 拆除路面 | (1)材质:C30混凝土 (2)厚度:15cm | m2 | 40 | 12.23 |  | 489.2
80 | 041001003005 | 拆除基层 | (1)材质:级配碎石 (2)厚度:15cm | m2 | 112.8 | 4.01 |  | 452.33
81 | 041001003008 | 拆除基层 | (1)材质:级配碎石 (2)厚度:10cm | m2 | 40 | 2.67 |  | 106.8
82 | 040103002011 | 余方弃置 | (1)废弃料品种:石渣 (2)运距:5Km以内 | m3 | 51.736 | 34.23 |  | 1770.92
道路工程 | [8 empty] | 分项工程(17市政)
83 | 040202001003 | 路床（槽）整形 |  | m2 | 152.8 | 1.47 |  | 224.62
84 | 040202011006 | 碎石 | (1)厚度:10cm (2)石料规格:级配碎石 | m2 | 112.8 | 23.28 |  | 2625.98
85 | 040202015003 | 水泥稳定碎（砾）石 | (1)水泥含量:5% (2)厚度:15Cm | m2 | 112.8 | 56.36 |  | 6357.41
86 | 040203007006 | 水泥混凝土 | (1)厚度:22Cm (2)混凝土强度等级:C30 | m2 | 112.8 | 114.8 |  | 12949.44
87 | 040901001010 | 现浇构件钢筋 | (1)拉杆 (2)HRB400EΦ14 | t | 0.298 | 5482.8 |  | 1633.87
88 | 040901008003 | 植筋 | (1)植入深度:35cm (2)材料规格:直径14mm | 根 | 352 | 7.71 |  | 2713.92
89 | 040202011007 | 碎石 | (1)厚度:10cm | m2 | 40 | 23.28 |  | 931.2
分部分项工程量清单与计价表
工程名称：顺昌县金山新材料产业园区“污水零直排区”建设工程 | [6 empty] | 第9页 共24页
序号 | 项目编码 | 项目名称 | 项目特征描述 | 计量单位 | 工程量 | 金 额(元)
[6 empty] | 综合单价 |  | 合价
(2)石料规格:碎石
90 | 040203007007 | 水泥混凝土 | (1)厚度:15Cm (2)混凝土强度等级:C30 | m2 | 40 | 82.03 |  | 3281.2
排水工程 | [8 empty] | 分项工程(17市政)
91 | 040501004010 | 塑料管 | (1)连接形式:“O”形橡胶圈连接 (2)垫层、基础材质及厚度:砂垫层 (3)铺设深度:详图纸 (4)管道检验及试验要求:按规范要求 (5)材质及规格:HDPE双壁波纹管(8KN/m2)、DN200 | m | 141 | 77.02 |  | 10859.82
92 | 040501004012 | 塑料管 | (1)连接形式:粘接 (2)垫层、基础材质及厚度:砂垫层 (3)铺设深度:详图纸 (4)管道检验及试验要求:按规范要求 (5)材质及规格:UPVC塑料管、Φ100 (6)入户支管 | m | 200 | 42.53 |  | 8506
93 | 040504003006 | 塑料检查井 | (1)塑料检查井 φ700 H=1.5m (2)砂砾石垫层，黄砂找平 (3)20cm厚中粗砂找平层 (4)双层重型球墨铸铁井盖 φ700 (5)安全防坠网 (6)C30混凝土承压圈 (7)现浇混凝土(螺纹钢筋 φ12)、现浇混凝土(螺纹钢筋 φ14)、现浇混凝土(圆钢 φ10) (8)C20混凝土垫层 | 座 | 6 | 4345.82 |  | 26074.92
泵站工程 | [8 empty] | 分项工程(17市政)
94 | 040101003009 | 挖基坑土方 | (1)土壤类别:三类土 (2)挖土深度:2m以内 | m3 | 98.782 | 8.07 |  | 797.17
95 | 040103001024 | 填方 | (1)填方粒径要求:按设计要求 (2)填方来源、运距:原土回填 (3)密实度要求:按设计要求 (4)填方材料品种:三类土 | m3 | 34.603 | 8.18 |  | 283.05
96 | 040103001025 | 填方 | (1)填方粒径要求:按设计要求 (2)填方来源、运距:外购 (3)密实度要求:按设 | m3 | 53.463 | 182.17 |  | 9739.35
分部分项工程量清单与计价表
工程名称：顺昌县金山新材料产业园区“污水零直排区”建设工程 | [6 empty] | 第10页 共24页
序号 | 项目编码 | 项目名称 | 项目特征描述 | 计量单位 | 工程量 | 金 额(元)
[6 empty] | 综合单价 |  | 合价
计要求 (4)填方材料品种:细砂
97 | 040103002018 | 余方弃置 | (1)废弃料品种:三类土 (2)运距:5Km以内 | m3 | 59.008 | 17.12 |  | 1010.22
98 | 040504008003 | 整体化粪池 | (1)材质:玻璃钢 (2)型号、规格:8t | 座 | 1 | 7918.3 |  | 7918.3
99 | 040303002009 | 混凝土基础 | (1)化粪池 (2)混凝土强度等级:C20 | m3 | 1.61 | 456.98 |  | 735.74
大干镇白石村乡村生活污水处理设施及配套管网 | [8 empty] | 单项工程(17市政)
白石村 | [8 empty] | 单位工程(17市政)
通用项目 | [8 empty] | 分项工程(17市政)
100 | 040101002001 | 挖沟槽土方 | (1)土壤类别:三类土 (2)挖土深度:2m以内 | m3 | 396.24 | 7.52 |  | 2979.72
101 | 040103001001 | 填方 | (1)填方粒径要求:按设计要求 (2)填方来源、运距:外购 (3)密实度要求:按设计要求 (4)填方材料品种:机制砂 | m3 | 65.593 | 182.17 |  | 11949.08
102 | 040103001002 | 填方 | (1)填方粒径要求:按设计要求 (2)填方来源、运距:原土回填 (3)密实度要求:按设计要求 (4)填方材料品种:三类土 | m3 | 290.307 | 8.18 |  | 2374.71
103 | 040103002002 | 余方弃置 | (1)废弃料品种:三类土 (2)运距:5Km以内 | m3 | 62.554 | 17.12 |  | 1070.92
104 | 040101003007 | 挖基坑土方 | (1)土壤类别:三类土 (2)挖土深度:2m以内 | m3 | 98.782 | 8.07 |  | 797.17
105 | 040103001020 | 填方 | (1)填方粒径要求:按设计要求 (2)填方来源、运距:原土回填 (3)密实度要求:按设计要求 (4)填方材料品种:三类土 | m3 | 34.603 | 8.18 |  | 283.05
106 | 040103001021 | 填方 | (1)填方粒径要求:按设计要求 (2)填方来源、运距:外购 (3)密实度要求:按设计要求 (4)填方材料品种:细砂 | m3 | 53.463 | 182.17 |  | 9739.35
107 | 040103002016 | 余方弃置 | (1)废弃料品种:三类 | m3 | 59.008 | 17.12 |  | 1010.22
分部分项工程量清单与计价表
工程名称：顺昌县金山新材料产业园区“污水零直排区”建设工程 | [6 empty] | 第11页 共24页
序号 | 项目编码 | 项目名称 | 项目特征描述 | 计量单位 | 工程量 | 金 额(元)
[6 empty] | 综合单价 |  | 合价
土 (2)运距:5Km以内
道路工程 | [8 empty] | 分项工程(17市政)
108 | 041001001001 | 拆除路面 | (1)材质:C30混凝土 (2)厚度:22cm | m2 | 45 | 17.93 |  | 806.85
109 | 041001001008 | 拆除路面 | (1)材质:C30混凝土 (2)厚度:15cm | m2 | 20 | 12.23 |  | 244.6
110 | 041001003001 | 拆除基层 | (1)材质:级配碎石 (2)厚度:15cm | m2 | 45 | 4.01 |  | 180.45
111 | 041001003009 | 拆除基层 | (1)材质:级配碎石 (2)厚度:10cm | m2 | 20 | 2.67 |  | 53.4
112 | 040103002001 | 余方弃置 | (1)废弃料品种:石渣 (2)运距:5Km以内 | m3 | 21.65 | 34.23 |  | 741.08
113 | 040202001004 | 路床（槽）整形 | (1)部位:路床(槽)整形(路床碾压检验) | m2 | 65 | 1.47 |  | 95.55
114 | 040202011001 | 碎石 | (1)厚度:10cm (2)石料规格:碎石 | m2 | 20 | 23.28 |  | 465.6
115 | 040203007001 | 水泥混凝土 | (1)厚度:15Cm (2)混凝土强度等级:C30 | m2 | 20 | 82.03 |  | 1640.6
116 | 040202011008 | 碎石 | (1)厚度:10cm (2)石料规格:级配碎石 | m2 | 45 | 23.28 |  | 1047.6
117 | 040202015004 | 水泥稳定碎（砾）石 | (1)水泥含量:5% (2)厚度:15Cm | m2 | 45 | 56.36 |  | 2536.2
118 | 040203007008 | 水泥混凝土 | (1)厚度:22Cm (2)混凝土强度等级:C30 | m2 | 45 | 115.51 |  | 5197.95
119 | 040901001011 | 现浇构件钢筋 | (1)拉杆 (2)HRB400EΦ14 | t | 0.127 | 5482.8 |  | 696.32
120 | 040901008004 | 植筋 | (1)植入深度:35cm (2)材料规格:直径14mm | 根 | 150 | 7.71 |  | 1156.5
排水工程 | [8 empty] | 分项工程(17市政)
121 | 010512008001 | 沟盖板、井盖板、井圈 | (1)更换井盖 (2)检查井盖 (3)双层重型球墨铸铁井盖 1000A | 套 | 36 | 1174.04 |  | 42265.44
122 | 040504003001 | 塑料检查井 | (1)塑料检查井 φ700 H=1.5m (2)砂砾石垫层，黄砂找平 (3)20cm厚中粗砂找平层 (4)双层重型球墨铸铁井盖 φ700 (5)安全防坠网 (6)C30混凝土承压圈 (7)现浇混凝土(螺纹钢筋 φ12)、现浇混凝土(螺纹钢筋 φ14)、现浇混凝土(圆钢 φ10) | 座 | 19 | 4344.73 |  | 82549.87
分部分项工程量清单与计价表
工程名称：顺昌县金山新材料产业园区“污水零直排区”建设工程 | [6 empty] | 第12页 共24页
序号 | 项目编码 | 项目名称 | 项目特征描述 | 计量单位 | 工程量 | 金 额(元)
[6 empty] | 综合单价 |  | 合价
(8)C20混凝土垫层
123 | 040501004001 | 塑料管 | (1)连接形式:粘接 (2)垫层、基础材质及厚度:砂垫层 (3)铺设深度:详图纸 (4)管道检验及试验要求:按规范要求 (5)材质及规格:UPVC塑料管、Φ100 (6)入户支管 | m | 100 | 42.53 |  | 4253
124 | 040501004017 | 塑料管 | (1)连接形式:“O”形橡胶圈连接 (2)垫层、基础材质及厚度:砂垫层 (3)铺设深度:详图纸 (4)管道检验及试验要求:按规范要求 (5)材质及规格:HDPE双壁波纹管(8KN/m2)、DN150 | m
125 | 040501004018 | 塑料管 | (1)连接形式:粘接 (2)垫层、基础材质及厚度:砂垫层 (3)铺设深度:详图纸 (4)管道检验及试验要求:按规范要求 (5)材质及规格:UPVC塑料管、DN150 (6)收集次主管 | m | 60 | 83.48 |  | 5008.8
126 | 040501001001 | 混凝土管 | (1)水泥管 (2)规格:500A (3)接口方式:水泥砂浆接口 (4)管道检验及试验要求:管道闭水试验 | m | 41.5 | 203.33 |  | 8438.2
127 | AB0001 | 管道清淤 | (1)管道清淤 | m
128 | 04BGQ0302001 | 疏通管道 | (1)管道清淤 | m | 830 | 20.34 |  | 16882.2
129 | AB0002 | 管道试漏 |  | km
130 | 040501001002 | 混凝土管 | (1)管道检验及试验要求:管道闭水试验 | m | 830 | 6.1 |  | 5063
131 | 040501004016 | 塑料管 | (1)连接形式:“O”形橡胶圈连接 (2)垫层、基础材质及厚度:砂垫层 (3)铺设深度:详图纸 (4)管道检验及试验要求:按规范要求 (5)材质及规格:HDPE双壁波纹管(8KN/m2)、DN200 | m | 408 | 76.95 |  | 31395.6
132 | AB0021 | 三格化粪池 | (1)三格化粪池 (2)2*2.9 | 座
133 | 040504008004 | 整体化粪池 | (1)材质:玻璃钢 (2)型号、规格:8t | 座 | 1 | 7918.3 |  | 7918.3
134 | 040303002007 | 混凝土基础 | (1)化粪池 | m3 | 1.61 | 456.98 |  | 735.74
分部分项工程量清单与计价表
工程名称：顺昌县金山新材料产业园区“污水零直排区”建设工程 | [6 empty] | 第13页 共24页
序号 | 项目编码 | 项目名称 | 项目特征描述 | 计量单位 | 工程量 | 金 额(元)
[6 empty] | 综合单价 |  | 合价
(2)混凝土强度等级:C30
白石虎新村 | [8 empty] | 单位工程(17市政)
通用项目 | [8 empty] | 分项工程(17市政)
135 | 040101002004 | 挖沟槽土方 | (1)土壤类别:三类土 (2)挖土深度:2m以内 | m3 | 47.232 | 7.58 |  | 358.02
136 | 040103001006 | 填方 | (1)填方粒径要求:按设计要求 (2)填方来源、运距:外购 (3)密实度要求:按设计要求 (4)填方材料品种:机制砂 | m3 | 7.716 | 182.17 |  | 1405.62
137 | 040103001007 | 填方 | (1)填方粒径要求:按设计要求 (2)填方来源、运距:原土回填 (3)密实度要求:按设计要求 (4)填方材料品种:三类土 | m3 | 31.716 | 8.18 |  | 259.44
138 | 040103002007 | 余方弃置 | (1)废弃料品种:三类土 (2)运距:5Km以内 | m3 | 10.777 | 17.12 |  | 184.5
139 | 040101003010 | 挖基坑土方 | (1)土壤类别:三类土 (2)挖土深度:2m以内 | m3 | 98.782 | 8.07 |  | 797.17
140 | 040103001026 | 填方 | (1)填方粒径要求:按设计要求 (2)填方来源、运距:原土回填 (3)密实度要求:按设计要求 (4)填方材料品种:三类土 | m3 | 34.603 | 8.18 |  | 283.05
141 | 040103001027 | 填方 | (1)填方粒径要求:按设计要求 (2)填方来源、运距:外购 (3)密实度要求:按设计要求 (4)填方材料品种:细砂 | m3 | 53.463 | 182.17 |  | 9739.35
142 | 040103002019 | 余方弃置 | (1)废弃料品种:三类土 (2)运距:5Km以内 | m3 | 59.008 | 17.12 |  | 1010.22
道路工程 | [8 empty] | 分项工程(17市政)
143 | 041001001003 | 拆除路面 | (1)材质:C30混凝土 (2)厚度:22cm | m2 | 48 | 17.93 |  | 860.64
144 | 041001003004 | 拆除基层 | (1)材质:级配碎石 (2)厚度:15cm | m2 | 48 | 4.01 |  | 192.48
145 | 040103002008 | 余方弃置 | (1)废弃料品种:石渣 (2)运距:5Km以内 | m3 | 17.76 | 34.22 |  | 607.75
146 | 040202011005 | 碎石 | (1)厚度:10cm | m2
分部分项工程量清单与计价表
工程名称：顺昌县金山新材料产业园区“污水零直排区”建设工程 | [6 empty] | 第14页 共24页
序号 | 项目编码 | 项目名称 | 项目特征描述 | 计量单位 | 工程量 | 金 额(元)
[6 empty] | 综合单价 |  | 合价
(2)石料规格:碎石
147 | 040203007005 | 水泥混凝土 | (1)厚度:15Cm (2)混凝土强度等级:C30 | m2
148 | 040202011009 | 碎石 | (1)厚度:10cm (2)石料规格:级配碎石 | m2 | 48 | 23.28 |  | 1117.44
149 | 040202015005 | 水泥稳定碎（砾）石 | (1)水泥含量:5% (2)厚度:15Cm | m2 | 48 | 56.36 |  | 2705.28
150 | 040203007009 | 水泥混凝土 | (1)厚度:22Cm (2)混凝土强度等级:C30 | m2 | 48 | 114.8 |  | 5510.4
151 | 040901001012 | 现浇构件钢筋 | (1)拉杆 (2)HRB400EΦ14 | t | 0.127 | 5482.8 |  | 696.32
152 | 040901008005 | 植筋 | (1)植入深度:35cm (2)材料规格:直径14mm | 根 | 150 | 7.71 |  | 1156.5
排水工程 | [8 empty] | 分项工程(17市政)
153 | 040504003005 | 塑料检查井 | (1)塑料检查井 φ700 H=1.5m (2)砂砾石垫层，黄砂找平 (3)20cm厚中粗砂找平层 (4)双层重型球墨铸铁井盖 φ700 (5)安全防坠网 (6)C30混凝土承压圈 (7)现浇混凝土(螺纹钢筋 φ12)、现浇混凝土(螺纹钢筋 φ14)、现浇混凝土(圆钢 φ10) (8)C20混凝土垫层 | 座 | 5 | 4345.34 |  | 21726.7
154 | 040501004008 | 塑料管 | (1)连接形式:“O”形橡胶圈连接 (2)垫层、基础材质及厚度:砂垫层 (3)铺设深度:详图纸 (4)管道检验及试验要求:按规范要求 (5)材质及规格:HDPE双壁波纹管(8KN/m2)、DN200 | m | 60 | 76.95 |  | 4617
155 | 040501004009 | 塑料管 | (1)连接形式:“O”形橡胶圈连接 (2)垫层、基础材质及厚度:砂垫层 (3)铺设深度:详图纸 (4)管道检验及试验要求:按规范要求 (5)材质及规格:HDPE双壁波纹管(8KN/m2)、DN150 | m | 40 | 75.51 |  | 3020.4
156 | 010512008002 | 沟盖板、井盖板、井圈 | (1)钢筋水泥盖板 (2)单件体积:0.012m3 | m3 | 6 | 958.82 |  | 5752.92
分部分项工程量清单与计价表
工程名称：顺昌县金山新材料产业园区“污水零直排区”建设工程 | [6 empty] | 第15页 共24页
序号 | 项目编码 | 项目名称 | 项目特征描述 | 计量单位 | 工程量 | 金 额(元)
[6 empty] | 综合单价 |  | 合价
(3)混凝土强度等级:C25
157 | 040201022002 | 排水沟、截水沟 | (1)水沟修复 (2)断面尺寸:300*300 (3)基础、垫层：材料、品种、厚度:100mm厚C20混凝土 (4)砌体材料:200mm厚C20混凝土 | m | 10 | 205.26 |  | 2052.6
158 | 04BGQ0307001 | 渠沟冲吸泥 | (1)主管道清淤、试漏 (2)渠沟断面:300*300 | m | 200 | 11.04 |  | 2208
159 | AB0017 | 三格化粪池 | (1)三格化粪池 (2)2.1*3 | 座
160 | 040504008005 | 整体化粪池 | (1)材质:玻璃钢 (2)型号、规格:φ2.1*3.0m | 座 | 1 | 9031.35 |  | 9031.35
161 | 040303002010 | 混凝土基础 | (1)化粪池 (2)混凝土强度等级:C30 | m3 | 1.944 | 486.19 |  | 945.15
大干镇来布村乡村生活污水处理设施及配套管网 | [8 empty] | 单项工程(17市政)
来布村 | [8 empty] | 单位工程(17市政)
通用项目 | [8 empty] | 分项工程(17市政)
162 | 040101002001 | 挖沟槽土方 | (1)土壤类别:三类土 (2)挖土深度:2m以内 | m3 | 361.78 | 7.85 |  | 2839.97
163 | 040103001001 | 填方 | (1)填方粒径要求:按设计要求 (2)填方来源、运距:外购 (3)密实度要求:按设计要求 (4)填方材料品种:机制砂 | m3 | 146.925 | 182.17 |  | 26765.33
164 | 040103001002 | 填方 | (1)填方粒径要求:按设计要求 (2)填方来源、运距:场内 (3)密实度要求:按设计要求 (4)填方材料品种:三类土 | m3 | 137.575 | 8.18 |  | 1125.36
165 | 040103002001 | 余方弃置 | (1)废弃料品种:三类土 (2)运距:5Km以内 | m3 | 203.648 | 17.12 |  | 3486.45
166 | 041001001001 | 拆除路面 | (1)材质:C30混凝土 (2)厚度:220mm | m2 | 128 | 17.93 |  | 2295.04
167 | 041001001009 | 拆除路面 | (1)材质:C30混凝土 (2)厚度:15cm | m2 | 80 | 12.23 |  | 978.4
168 | 041001003001 | 拆除基层 | (1)材质:碎石 (2)厚度:150mm厚 | m2 | 128 | 4.01 |  | 513.28
169 | 041001003010 | 拆除基层 | (1)材质:级配碎石 (2)厚度:10cm | m2 | 80 | 2.67 |  | 213.6
170 | 041001008001 | 拆除混凝土结构 | (1)强度等级:C20 (2)结构形式:混凝土 | m3 | 88.88 | 245.16 |  | 21789.82
分部分项工程量清单与计价表
工程名称：顺昌县金山新材料产业园区“污水零直排区”建设工程 | [6 empty] | 第16页 共24页
序号 | 项目编码 | 项目名称 | 项目特征描述 | 计量单位 | 工程量 | 金 额(元)
[6 empty] | 综合单价 |  | 合价
(3)人工拆除原有水沟
171 | 040103002002 | 余方弃置 | (1)废弃料品种:混凝土碎块碎渣 (2)运距:5Km以内 | m3 | 156.24 | 36.67 |  | 5729.32
道路工程 | [8 empty] | 分项工程(17市政)
172 | 040202001001 | 路床（槽）整形 | (1)部位:道路 | m2 | 208 | 1.47 |  | 305.76
173 | 040202011001 | 碎石 | (1)厚度:10cm (2)石料规格:级配碎石 | m2 | 128 | 23.28 |  | 2979.84
174 | 040202015001 | 水泥稳定碎（砾）石 | (1)水泥含量:5% (2)厚度:15Cm | m2 | 128 | 56.36 |  | 7214.08
175 | 040203007001 | 水泥混凝土 | (1)厚度:22cm (2)混凝土强度等级:C30 | m2 | 128 | 114.8 |  | 14694.4
176 | 040901001013 | 现浇构件钢筋 | (1)拉杆 (2)HRB400EΦ14 | t | 0.339 | 5482.8 |  | 1858.67
177 | 040901008006 | 植筋 | (1)植入深度:35cm (2)材料规格:直径14mm | 根 | 400 | 7.71 |  | 3084
178 | 040202011002 | 碎石 | (1)厚度:10cm (2)石料规格:级配碎石 | m2 | 80 | 23.28 |  | 1862.4
179 | 040203007002 | 水泥混凝土 | (1)厚度:15Cm (2)混凝土强度等级:C30 | m2 | 80 | 82.03 |  | 6562.4
排水工程 | [8 empty] | 分项工程(17市政)
180 | 040501004001 | 塑料管 | (1)连接形式:“O”形橡胶圈连接 (2)垫层、基础材质及厚度:砂垫层 (3)铺设深度:详图纸 (4)管道检验及试验要求:按规范要求 (5)材质及规格:HDPE双壁波纹管(8KN/m2)、DN200 | m | 564 | 84.42 |  | 47612.88
181 | 040504003003 | 塑料检查井 | (1)沿沟抗浮塑料检查井 φ700 H=1.5m (2)砂砾石垫层，黄砂找平 (3)20cm厚中粗砂找平层 (4)双层重型球墨铸铁井盖 φ700 (5)安全防坠网 (6)C30混凝土承压圈 (7)现浇混凝土(螺纹钢筋 φ12)、现浇混凝土(螺纹钢筋 φ14)、现浇混凝土(圆钢 φ10) (8)C20混凝土垫层 (9)井壁外包C20混凝土 | 座 | 16 | 5403.48 |  | 86455.68
分部分项工程量清单与计价表
工程名称：顺昌县金山新材料产业园区“污水零直排区”建设工程 | [6 empty] | 第17页 共24页
序号 | 项目编码 | 项目名称 | 项目特征描述 | 计量单位 | 工程量 | 金 额(元)
[6 empty] | 综合单价 |  | 合价
182 | 040504003004 | 塑料检查井 | (1)塑料检查井 φ700 H=1.5m (2)砂砾石垫层，黄砂找平 (3)20cm厚中粗砂找平层 (4)双层重型球墨铸铁井盖 φ700 (5)安全防坠网 (6)C30混凝土承压圈 (7)现浇混凝土(螺纹钢筋 φ12)、现浇混凝土(螺纹钢筋 φ14)、现浇混凝土(圆钢 φ10) (8)C20混凝土垫层 | 座 | 6 | 4345.82 |  | 26074.92
183 | 040501004002 | 塑料管 | (1)连接形式:粘接 (2)垫层、基础材质及厚度:砂垫层 (3)铺设深度:详图纸 (4)管道检验及试验要求:按规范要求 (5)材质及规格:UPVC塑料管、Φ100 (6)入户支管 | m | 500 | 42.53 |  | 21265
184 | 040201022001 | 排水沟、截水沟 | (1)断面尺寸:600*300 (2)基础、垫层：材料、品种、厚度:C20混凝土 (3)沟壁材料:C20混凝土 | m | 404 | 227.42 |  | 91877.68
工艺部分 | [8 empty] | 分项工程(17市政)
一体化生化池
185 | 040101003011 | 挖基坑土方 | (1)土壤类别:三类土 (2)挖土深度:2m以内 | m3 | 318.73 | 8.29 |  | 2642.27
186 | 040103001028 | 填方 | (1)填方粒径要求:按设计要求 (2)填方来源、运距:原土回填 (3)密实度要求:按设计要求 (4)填方材料品种:三类土 | m3 | 35.309 | 8.18 |  | 288.83
187 | 040103001029 | 填方 | (1)填方粒径要求:按设计要求 (2)填方来源、运距:外购 (3)密实度要求:按设计要求 (4)填方材料品种:细砂 | m3 | 187.382 | 182.17 |  | 34135.38
188 | 040103002020 | 余方弃置 | (1)废弃料品种:三类土 (2)运距:5Km以内 | m3 | 278.145 | 17.12 |  | 4761.84
189 | 040305001009 | 垫层 | (1)厚度:100厚 (2)材料品种、规格:C25混凝土 | m3 | 4.484 | 448.79 |  | 2012.37
分部分项工程量清单与计价表
工程名称：顺昌县金山新材料产业园区“污水零直排区”建设工程 | [6 empty] | 第18页 共24页
序号 | 项目编码 | 项目名称 | 项目特征描述 | 计量单位 | 工程量 | 金 额(元)
[6 empty] | 综合单价 |  | 合价
190 | 040303002008 | 混凝土基础 | (1)一体化生化池 (2)混凝土强度等级:C30 S6抗渗 | m3 | 12.528 | 537.76 |  | 6737.06
191 | 010401003005 | 实心砖墙 | (1)砖品种、规格、强度等级:实心砖墙 (2)墙体类型、砌筑高度:0.5m (3)砂浆强度等级、配合比:M5 | m3
192 | 010512008005 | 沟盖板、井盖板、井圈 | (1)700重型球墨铸铁井盖 | 套 | 4 | 817.62 |  | 3270.48
193 | 040601027006 | 刚性防水 | (1)材料品种、规格:20厚1:2防水水泥砂浆 | m2
194 | 040504001004 | 砌筑井 | (1)一体化生化池检查井 φ700 (2)井壁：240mm厚实心砖砌墙M7.5砂浆砌筑 (3)井壁抹灰：20厚1:2防水水泥砂浆 | 座 | 4 | 389.49 |  | 1557.96
人工湿地
195 | 040502008001 | 套管制作、安装 | (1)形式、材质及规格:防水套管 DN110 | 个 | 60 | 347.13 |  | 20827.8
196 | 040502008002 | 套管制作、安装 | (1)形式、材质及规格:防水套管 DN200 | 个 | 2 | 576.61 |  | 1153.22
197 | 040501004013 | 塑料管 | (1)连接形式:电熔连接 (2)材质及规格:UPVC穿孔管 φ110 (3)外侧10目不锈钢网包裹 (4)φ110UPVC弯头、φ110UPVC通气帽 | m | 1150 | 43.45 |  | 49967.5
198 | AB0005 | 塑钢围栏 | (1)塑钢围栏 (2)H=0.6m | m
199 | 010607002001 | 成品栅栏 | (1)材料品种、规格:塑钢围栏 H=0.6m | m | 98 | 68.4 |  | 6703.2
200 | 070205002001 | 玻璃钢盖板 | (1)1000*1000*40mm | 块 | 24 | 267.36 |  | 6416.64
污泥干化场
201 | 040101003004 | 挖基坑土方 | (1)土壤类别:三类土 (2)挖土深度:2m以内 | m3 | 30.757 | 8.23 |  | 253.13
202 | 040103001017 | 填方 | (1)填方粒径要求:按设计要求 (2)填方来源、运距:原土回填 (3)密实度要求:按设计要求 (4)填方材料品种:三类土 | m3 | 5.285 | 8.18 |  | 43.23
203 | 040103002014 | 余方弃置 | (1)废弃料品种:三类土 (2)运距:5Km以内 | m3 | 24.682 | 17.12 |  | 422.56
204 | 040305001007 | 垫层 | (1)厚度:100厚 | m3 | 6.623 | 448.8 |  | 2972.4
分部分项工程量清单与计价表
工程名称：顺昌县金山新材料产业园区“污水零直排区”建设工程 | [6 empty] | 第19页 共24页
序号 | 项目编码 | 项目名称 | 项目特征描述 | 计量单位 | 工程量 | 金 额(元)
[6 empty] | 综合单价 |  | 合价
(2)材料品种、规格:C15混凝土
205 | 040601006002 | 现浇混凝土池底 | (1)混凝土强度等级:C30 (2)防水、抗渗要求:S6抗渗 | m3 | 18.849 | 566.93 |  | 10686.06
206 | 010401003003 | 实心砖墙 | (1)砖品种、规格、强度等级:实心砖墙 (2)墙体类型、砌筑高度:1.5m (3)砂浆强度等级、配合比:M7.5 | m3 | 16.916 | 677.49 |  | 11460.42
207 | 040601027004 | 刚性防水 | (1)池壁 (2)材料品种、规格:20厚1:2防水水泥砂浆 | m2 | 91.44 | 33.87 |  | 3097.07
208 | 040601027007 | 刚性防水 | (1)池底 (2)材料品种、规格:20厚1:2防水水泥砂浆 | m2 | 43.92 | 26.94 |  | 1183.2
209 | 040901001006 | 现浇构件钢筋 | (1)钢筋种类:HRB400EΦ12 | t | 1.241 | 5598.84 |  | 6948.16
210 | 040502008003 | 套管制作、安装 | (1)形式、材质及规格:防水套管 DN110 | 个 | 60 | 347.13 |  | 20827.8
211 | 040502008004 | 套管制作、安装 | (1)形式、材质及规格:防水套管 DN200 | 个 | 2 | 576.61 |  | 1153.22
212 | 040501004014 | 塑料管 | (1)连接形式:电熔连接 (2)材质及规格:UPVC穿孔管 φ110 (3)外侧10目不锈钢网包裹 (4)φ110UPVC三通、φ110UPVC管堵 | m | 10 | 49.59 |  | 495.9
213 | 040503004001 | 金属吊架制作、安装 | (1)膨胀螺丝 M12*80 (2)角钢50*5 | t | 0.019 | 14930 |  | 283.67
214 | 040402016001 | 沟道盖板 | (1)材质:PVC (2)规格尺寸:250*30mm | m | 10 | 75.88 |  | 758.8
215 | 040601025003 | 滤料铺设 | (1)滤料品种:碎石 (2)滤料规格:5-20 | m3 | 175.5 | 279 |  | 48964.5
216 | 040601030001 | 井、池渗漏试验 | (1)构筑物名称:污泥干化场 | m3 | 65.88 | 9.64 |  | 635.08
消毒池/排放口
217 | 040101003005 | 挖基坑土方 | (1)土壤类别:三类土 (2)挖土深度:2m以内 | m3 | 47.604 | 8.1 |  | 385.59
218 | 040103001016 | 填方 | (1)填方粒径要求:按设计要求 (2)填方来源、运距:原土回填 (3)密实度要求:按设计要求 (4)填方材料品种:三类土 | m3 | 17.09 | 8.18 |  | 139.8
219 | 040103002013 | 余方弃置 | (1)废弃料品种:三类土 | m3 | 30.514 | 17.12 |  | 522.4
分部分项工程量清单与计价表
工程名称：顺昌县金山新材料产业园区“污水零直排区”建设工程 | [6 empty] | 第20页 共24页
序号 | 项目编码 | 项目名称 | 项目特征描述 | 计量单位 | 工程量 | 金 额(元)
[6 empty] | 综合单价 |  | 合价
(2)运距:5Km以内
220 | 040305001008 | 垫层 | (1)厚度:100厚 (2)材料品种、规格:C15混凝土 | m3 | 1.561 | 448.78 |  | 700.55
221 | 040601006003 | 现浇混凝土池底 | (1)混凝土强度等级:C30 (2)防水、抗渗要求:S6抗渗 | m3 | 3.113 | 566.93 |  | 1764.85
222 | 010401003004 | 实心砖墙 | (1)砖品种、规格、强度等级:实心砖墙 (2)墙体类型、砌筑高度:2.4m (3)砂浆强度等级、配合比:M7.5 | m3 | 12.971 | 677.49 |  | 8787.72
223 | 040601027005 | 刚性防水 | (1)池壁 (2)材料品种、规格:20厚1:2防水水泥砂浆 | m2 | 69.888 | 33.87 |  | 2367.11
224 | 040601027008 | 刚性防水 | (1)池底 (2)材料品种、规格:20厚1:2防水水泥砂浆 | m2 | 2.982 | 26.94 |  | 80.34
225 | 040601027009 | 刚性防水 | (1)池壁 (2)材料品种、规格:热沥青两道 | m2 | 16.032 | 22.5 |  | 360.72
226 | 040901001007 | 现浇构件钢筋 | (1)钢筋种类:HRB400EΦ12 | t | 0.244 | 5598.84 |  | 1366.12
227 | 040601030002 | 井、池渗漏试验 | (1)构筑物名称:消毒池/排放口 | m3 | 7.56 | 9.64 |  | 72.88
228 | 011204003002 | 块料墙面 | (1)池壁内侧白色瓷砖贴面 (2)瓷质面砖240×60，5厚1∶2水泥砂浆 | m2 | 26.22 | 107.52 |  | 2819.17
229 | 040502008005 | 套管制作、安装 | (1)形式、材质及规格:防水套管 DN200 | 个 | 2 | 576.61 |  | 1153.22
230 | 040601023001 | 折板 | (1)材质:PVC (2)部位:折流板 (3)规格:900*800mm (4)厚度:10 | m2 | 2.16 | 1779.56 |  | 3843.85
231 | 040601023002 | 整流板 | (1)材质:PVC (2)部位:出水整流板 (3)规格:800*570mm (4)厚度:10mm | m2 | 0.456 | 2779.5 |  | 1267.45
232 | 040602039001 | 堰板 | (1)材质:PVC (2)厚度:10mm (3)形式:三角出水堰板 800X570 | m2 | 0.456 | 2779.5 |  | 1267.45
233 | 040501004015 | 塑料管 | (1)连接形式:电熔连接 (2)管道检验及试验要求:管道闭水试验 (3)材质及规格:PVC管 φ200 | m | 10 | 92.56 |  | 925.6
234 | 011204003001 | 块料墙面 | (1)砖墙 (2)水泥砂浆 (3)194×94 白色瓷砖 | m2
分部分项工程量清单与计价表
工程名称：顺昌县金山新材料产业园区“污水零直排区”建设工程 | [6 empty] | 第21页 共24页
序号 | 项目编码 | 项目名称 | 项目特征描述 | 计量单位 | 工程量 | 金 额(元)
[6 empty] | 综合单价 |  | 合价
235 | 070205003001 | 其他井盖板 | (1)盖板品种规格型号:不锈钢盖板制作安装 | 块 | 4 | 1033.94 |  | 4135.76
简介牌
236 | 011507001001 | 平面、箱式招牌 | (1)简介牌 (2)箱体规格:2.45*2.25m (3)基层材料种类:不锈钢304 (4)面层材料种类:广告布 | m2 | 5.513 | 757.57 |  | 4176.48
厂区围栏
237 | 040101003006 | 挖基坑土方 | (1)土壤类别:三类土 (2)挖土深度:2m以内 | m3 | 20.8 | 7.61 |  | 158.29
238 | 040103001018 | 填方 | (1)填方粒径要求:按设计要求 (2)填方来源、运距:原土回填 (3)密实度要求:按设计要求 (4)填方材料品种:三类土 | m3 | 17.472 | 8.18 |  | 142.92
239 | 040103002015 | 余方弃置 | (1)废弃料品种:三类土 (2)运距:5Km以内 | m3 | 0.717 | 17.12 |  | 12.28
240 | 040303002005 | 混凝土基础 | (1)混凝土强度等级:C20 | m3 | 4.16 | 456.98 |  | 1901.04
241 | AB0019 | 塑钢围栏 | (1)塑钢围栏 (2)H=1.5m | m
242 | 010607002002 | 成品栅栏 | (1)材料品种、规格:塑钢围栏 H=1.5m | m | 130 | 118.34 |  | 15384.2
243 | 050102013002 | 喷播植草(灌木)籽 | (1)养护期:成活养护期半年日常养护期半年 (2)草(灌木)籽种类:马尼拉草 | m2 | 301.11 | 28.81 |  | 8674.98
电气工程
244 | 030408002001 | 控制电缆 | (1)规格:VV-1KV-4x2.5 (2)材质:铜芯 (3)名称:铜芯聚氯乙烯绝缘聚氯乙烯护套控制电缆 (4)电压等级(kV):1KV | m
245 | 030408001002 | 电力电缆 | (1)规格:VV-1KV-4*2.5 (2)材质:铜芯 (3)名称:铜芯电力电缆 (4)电压等级(kV):1KV | m | 80 | 19.95 |  | 1596
246 | 030408002002 | 控制电缆 | (1)规格:VV-1KV-4x4.0 (2)材质:铜芯 (3)名称:铜芯聚氯乙烯绝缘聚氯乙烯护套 | m
分部分项工程量清单与计价表
工程名称：顺昌县金山新材料产业园区“污水零直排区”建设工程 | [6 empty] | 第22页 共24页
序号 | 项目编码 | 项目名称 | 项目特征描述 | 计量单位 | 工程量 | 金 额(元)
[6 empty] | 综合单价 |  | 合价
控制电缆 (4)电压等级(kV):1KV
247 | 030408001001 | 电力电缆 | (1)规格:VV-1KV-4*4.0 (2)材质:铜芯 (3)名称:铜芯电力电缆 (4)电压等级(kV):1KV | m | 20 | 22.86 |  | 457.2
248 | 030408002003 | 控制电缆 | (1)规格:KVV-1KV-2x1.0 (2)材质:铜芯 (3)名称:铜芯聚氯乙烯绝缘聚氯乙烯护套控制电缆 (4)电压等级(kV):1KV | m | 50 | 9.43 |  | 471.5
249 | 040804001001 | 配管 | (1)材质:塑料 (2)规格:DN25 (3)名称:硬塑料管 | m | 150 | 12.94 |  | 1941
暂列金、暂估价 | [8 empty] | 单项工程(17市政)
暂列金 | [8 empty] | 单位工程(17市政)
暂列金 | [8 empty] | 分项工程(17市政)
暂估价 | [8 empty] | 单位工程(17市政)
暂估价 | [8 empty] | 分项工程(17市政)
设备部分 | [8 empty] | 单项工程(17市政)
设备部分 | [8 empty] | 单位工程(17市政)
设备部分 | [8 empty] | 分项工程(17市政)
格栅厌氧池
250 | AB005 | 格栅厌氧池设备 | (1)格栅厌氧池设备 (2)机械格栅、栅间隙为5mm，N=0.75KW (3)离心曝气机2.2kW (4)缺氧搅拌器 (5)QJB0.55/4—220/3-980/S (6)组合填料Φ150,间距180mm (7)详图纸 | 项
251 | 040602001001 | 格栅 | (1)格栅厌氧池设备 (2)机械格栅 栅间隙为5mm,N=0.75KW 1套 不锈钢材质 (3)含新做φ200预埋管、φ200UPVC排水管50m、φ200UPVC直接8个、φ200UPVC弯头20个、6#镀锌槽钢40m、φ10尼龙绳385m、L50X5镀锌角钢2m、10#不锈钢膨胀螺丝50个、聚丙烯组合填料φ150,间距180mm，40m3 (4)含清理原有人工格 | 项 | 1 | 80660 |  | 80660
分部分项工程量清单与计价表
工程名称：顺昌县金山新材料产业园区“污水零直排区”建设工程 | [6 empty] | 第23页 共24页
序号 | 项目编码 | 项目名称 | 项目特征描述 | 计量单位 | 工程量 | 金 额(元)
[6 empty] | 综合单价 |  | 合价
栅、清除原有池内填料及填料支架 (5)其余详图纸
一体化生化池（缺氧池、好氧池、沉淀池、污泥池）
252 | AB008 | 一体化生化池设备 | (1)一体化污水处理设备 (2)详图纸 (3)Φ3.00M×11.00M (4)地埋式玻璃钢 (5)聚丙烯组合填料 Φ150,间距180mm | 项
253 | 040504008006 | 整体化粪池 | (1)一体化污水处理设备 (2)玻璃钢罐 φ3.00m,L=11m,d=20mm (3)含φ50UPVC给水管20m、φ50UPVC直接4个、φ50UPVC弯头20个、φ50UPVC球阀6个、φ50mm,d=4mmPVC内嵌螺旋钢丝软管20m、φ50~60不锈钢双钢丝喉箍10个、6#镀锌槽钢32m、φ10尼龙绳210m、聚丙烯组合填料φ150,间距180mm，21m3 | 项 | 1 | 96356 |  | 96356
254 | 040602017001 | 搅拌机 | (1)缺氧搅拌器 QJB0.55/4—220/3-980/S | 台 | 1 | 41558.39 |  | 41558.39
255 | 040602012001 | 曝气机 | (1)离心曝气机 2.2KW | 台 | 1 | 31987.76 |  | 31987.76
256 | AB006 | 沉淀池/污泥池设备 | (1)沉淀池/污泥池设备 (2)沉淀池污泥泵50WQ10-10-0.75 (3)污泥池污泥泵50WQ10-10-0.75 (4)详图纸 | 项
257 | 040602027001 | 污泥浓缩机 | (1)沉淀池、污泥池 (2)污泥泵 50WQ10-10-0.75 铸铁防腐 | 台 | 2 | 5198.23 |  | 10396.46
人工湿地
258 | AB007 | 人工湿地设备 | (1)人工湿地设备 (2)HDPE防渗膜 (3)生态滤料陶粒 (4)电控系统 (5)详图纸 | 项
259 | 040602016001 | 生物转盘 | (1)人工湿地设备 (2)湿地植物2880株 (3)1.5mmHDPE防渗膜厚度260㎡ (4)300g/㎡无纺土工布520㎡ (5)种植土壤28.8m3 (6)φ5-20mm碎石填料 | 项 | 1 | 355759.33 |  | 355759.33
分部分项工程量清单与计价表
工程名称：顺昌县金山新材料产业园区“污水零直排区”建设工程 | [6 empty] | 第24页 共24页
序号 | 项目编码 | 项目名称 | 项目特征描述 | 计量单位 | 工程量 | 金 额(元)
[6 empty] | 综合单价 |  | 合价
144m3 (7)生态滤料120m3 (8)φ30-100mm碎石57.6m3 (9)含清除原有人工湿地植物及湿地填料
260 | 040807002001 | 供电系统调试 | (1)名称:户外电控系统 (2)型号:1000*600*1500 | 系统 | 1 | 38150 |  | 38150
GRP 一体化预制泵站
261 | 040602028002 | GRP 一体化预制泵站 | (1)GRP 一体化预制泵站 (2)详图纸 | 项 | 1 | 675538 |  | 675538
合 计 | [7 empty] | 5800568.83

## 总价措施项目清单与计价表
总价措施项目清单与计价表
工程名称：顺昌县金山新材料产业园区“污水零直排区”建设工程 |  |  |  | 第1页 共3页
序号 | 项 目 名 称 | 计 算 基 础 (元) | 费 率(%) | 金 额(元)
大干镇富文村乡村生活污水处理设施及配套管网
富文村老城区
1 | 安全文明施工费 | 2603709 | / | 47127
1.1 | 通用项目 | 299120 | 1.81 | 5414
1.2 | 道路工程 | 391371 | 1.81 | 7084
1.3 | 排水工程 | 1758302 | 1.81 | 31825
1.4 | 泵站工程 | 154916 | 1.81 | 2804
2 | 其他总价措施费 | 2603709 | / | 12759
2.1 | 通用项目 | 299120 | 0.49 | 1466
2.2 | 道路工程 | 391371 | 0.49 | 1918
2.3 | 排水工程 | 1758302 | 0.49 | 8616
2.4 | 泵站工程 | 154916 | 0.49 | 759
3 | 扬尘污染防治措施费 | 47127 | / | 4712
3.1 | 通用项目 | 5414 | 10 | 541
3.2 | 道路工程 | 7084 | 10 | 708
3.3 | 排水工程 | 31825 | 10 | 3183
3.4 | 泵站工程 | 2804 | 10 | 280
富文村沿路居民污水
1 | 安全文明施工费 | 828108 | / | 14988
1.1 | 通用项目 | 118636 | 1.81 | 2147
1.2 | 道路工程 | 261295 | 1.81 | 4729
1.3 | 排水工程 | 448177 | 1.81 | 8112
2 | 其他总价措施费 | 828108 | / | 4057
2.1 | 通用项目 | 118636 | 0.49 | 581
2.2 | 道路工程 | 261295 | 0.49 | 1280
2.3 | 排水工程 | 448177 | 0.49 | 2196
3 | 扬尘污染防治措施费 | 14988 | / | 1499
3.1 | 通用项目 | 2147 | 10 | 215
3.2 | 道路工程 | 4729 | 10 | 473
3.3 | 排水工程 | 8112 | 10 | 811
富文村生活区居民污水
1 | 安全文明施工费 | 116062 | / | 2101
1.1 | 通用项目 | 11958 | 1.81 | 216
1.2 | 道路工程 | 30718 | 1.81 | 556
1.3 | 排水工程 | 52902 | 1.81 | 958
1.4 | 泵站工程 | 20484 | 1.81 | 371
2 | 其他总价措施费 | 116062 | / | 569
2.1 | 通用项目 | 11958 | 0.49 | 59
2.2 | 道路工程 | 30718 | 0.49 | 151
2.3 | 排水工程 | 52902 | 0.49 | 259
2.4 | 泵站工程 | 20484 | 0.49 | 100
3 | 扬尘污染防治措施费 | 2101 | / | 211
总价措施项目清单与计价表
工程名称：顺昌县金山新材料产业园区“污水零直排区”建设工程 |  |  |  | 第2页 共3页
序号 | 项 目 名 称 | 计 算 基 础 (元) | 费 率(%) | 金 额(元)
3.1 | 通用项目 | 216 | 10 | 22
3.2 | 道路工程 | 556 | 10 | 56
3.3 | 排水工程 | 958 | 10 | 96
3.4 | 泵站工程 | 371 | 10 | 37
大干镇白石村乡村生活污水处理设施及配套管网
白石村
1 | 安全文明施工费 | 265970 | / | 4814
1.1 | 通用项目 | 34745 | 1.81 | 629
1.2 | 道路工程 | 16767 | 1.81 | 303
1.3 | 排水工程 | 214458 | 1.81 | 3882
2 | 其他总价措施费 | 265970 | / | 1303
2.1 | 通用项目 | 34745 | 0.49 | 170
2.2 | 道路工程 | 16767 | 0.49 | 82
2.3 | 排水工程 | 214458 | 0.49 | 1051
3 | 扬尘污染防治措施费 | 4814 | / | 481
3.1 | 通用项目 | 629 | 10 | 63
3.2 | 道路工程 | 303 | 10 | 30
3.3 | 排水工程 | 3882 | 10 | 388
白石虎新村
1 | 安全文明施工费 | 76238 | / | 1380
1.1 | 通用项目 | 14037 | 1.81 | 254
1.2 | 道路工程 | 12847 | 1.81 | 233
1.3 | 排水工程 | 49354 | 1.81 | 893
2 | 其他总价措施费 | 76238 | / | 374
2.1 | 通用项目 | 14037 | 0.49 | 69
2.2 | 道路工程 | 12847 | 0.49 | 63
2.3 | 排水工程 | 49354 | 0.49 | 242
3 | 扬尘污染防治措施费 | 1380 | / | 137
3.1 | 通用项目 | 254 | 10 | 25
3.2 | 道路工程 | 233 | 10 | 23
3.3 | 排水工程 | 893 | 10 | 89
大干镇来布村乡村生活污水处理设施及配套管网
来布村
1 | 安全文明施工费 | 714001 | / | 12923
1.1 | 通用项目 | 70278 | 1.81 | 1272
1.2 | 道路工程 | 40466 | 1.81 | 732
1.3 | 排水工程 | 285721 | 1.81 | 5172
1.4 | 工艺部分 | 317536 | 1.81 | 5747
2 | 其他总价措施费 | 714001 | / | 3498
2.1 | 通用项目 | 70278 | 0.49 | 344
2.2 | 道路工程 | 40466 | 0.49 | 198
2.3 | 排水工程 | 285721 | 0.49 | 1400
总价措施项目清单与计价表
工程名称：顺昌县金山新材料产业园区“污水零直排区”建设工程 |  |  |  | 第3页 共3页
序号 | 项 目 名 称 | 计 算 基 础 (元) | 费 率(%) | 金 额(元)
2.4 | 工艺部分 | 317536 | 0.49 | 1556
3 | 扬尘污染防治措施费 | 12923 | / | 1292
3.1 | 通用项目 | 1272 | 10 | 127
3.2 | 道路工程 | 732 | 10 | 73
3.3 | 排水工程 | 5172 | 10 | 517
3.4 | 工艺部分 | 5747 | 10 | 575
暂列金、暂估价
暂列金
1 | 安全文明施工费 |  | /
1.1 | 暂列金 |  | 2.12
2 | 其他总价措施费 |  | /
2.1 | 暂列金 |  | 0.49
3 | 疫情常态化防控措施费 |  | /
3.1 | 暂列金 |  | 0.66
4 | 扬尘污染防治措施费 |  | /
4.1 | 暂列金 |  | 10
暂估价
1 | 安全文明施工费 |  | /
1.1 | 暂估价 |  | 2.12
2 | 其他总价措施费 |  | /
2.1 | 暂估价 |  | 0.49
3 | 疫情常态化防控措施费 |  | /
3.1 | 暂估价 |  | 0.66
4 | 扬尘污染防治措施费 |  | /
4.1 | 暂估价 |  | 10
设备部分
设备部分
1 | 安全文明施工费 | 81484 | / | 1475
1.1 | 设备部分 | 81484 | 1.81 | 1475
2 | 其他总价措施费 | 81484 | / | 399
2.1 | 设备部分 | 81484 | 0.49 | 399
3 | 扬尘污染防治措施费 | 1475 | / | 148
3.1 | 设备部分 | 1475 | 10 | 148
合 计 |  |  |  | 116247

## 单价措施项目清单与计价表
单价措施项目清单与计价表
工程名称：顺昌县金山新材料产业园区“污水零直排区”建设工程 | [6 empty] | 第1页 共2页
序号 | 项目编码 | 项目名称 | 项目特征描述 | 计量单位 | 工程量 | 金 额(元)
[6 empty] | 综合单价 |  | 合价
大干镇富文村乡村生活污水处理设施及配套管网 | [8 empty] | 单项工程(17市政)
富文村老城区 | [8 empty] | 单位工程(17市政)
通用项目 | [8 empty] | 分项工程(17市政)
1 | 041106001001 | 大型机械设备进出场及安拆 |  | 项 | 1 | 4541.39 |  | 4541.39
道路工程 | [8 empty] | 分项工程(17市政)
2 | 041106001002 | 大型机械设备进出场及安拆 |  | 项 | 1 | 1903.53 |  | 1903.53
排水工程 | [8 empty] | 分项工程(17市政)
3 | 041111003002 | 移动式水马围挡 |  | m·d（m） | 2000 | 24.87 |  | 49740
泵站工程 | [8 empty] | 分项工程(17市政)
4 | 041112001001 | 钢板桩支撑 | (1)钢板桩类型、布防方式:9米长SP-Ⅲ型拉森钢板桩 | m | 26.16 | 387.46 |  | 10135.95
富文村沿路居民污水 | [8 empty] | 单位工程(17市政)
通用项目 | [8 empty] | 分项工程(17市政)
5 | 041106001003 | 大型机械设备进出场及安拆 |  | 项
道路工程 | [8 empty] | 分项工程(17市政)
6 | 041106001004 | 大型机械设备进出场及安拆 |  | 项
排水工程 | [8 empty] | 分项工程(17市政)
7 | 041111003003 | 移动式水马围挡 |  | m·d（m） | 1000 | 24.87 |  | 24870
富文村生活区居民污水 | [8 empty] | 单位工程(17市政)
通用项目 | [8 empty] | 分项工程(17市政)
8 | 041106001007 | 大型机械设备进出场及安拆 |  | 项
道路工程 | [8 empty] | 分项工程(17市政)
9 | 041106001008 | 大型机械设备进出场及安拆 |  | 项
排水工程 | [8 empty] | 分项工程(17市政)
10 | 041111003005 | 移动式水马围挡 |  | m·d（m） | 300 | 24.87 |  | 7461
泵站工程 | [8 empty] | 分项工程(17市政)
大干镇白石村乡村生活污水处理设施及配套管网 | [8 empty] | 单项工程(17市政)
白石村 | [8 empty] | 单位工程(17市政)
通用项目 | [8 empty] | 分项工程(17市政)
11 | 041106001002 | 大型机械设备进出场及安拆 |  | 项 | 1 | 4541.39 |  | 4541.39
道路工程 | [8 empty] | 分项工程(17市政)
12 | 041106001001 | 大型机械设备进出场及安拆 |  | 项 | 1 | 1903.53 |  | 1903.53
排水工程 | [8 empty] | 分项工程(17市政)
13 | 041111003004 | 移动式水马围挡 |  | m·d（m） | 400 | 24.87 |  | 9948
白石虎新村 | [8 empty] | 单位工程(17市政)
通用项目 | [8 empty] | 分项工程(17市政)
14 | 041106001005 | 大型机械设备进出场及安拆 |  | 项
单价措施项目清单与计价表
工程名称：顺昌县金山新材料产业园区“污水零直排区”建设工程 | [6 empty] | 第2页 共2页
序号 | 项目编码 | 项目名称 | 项目特征描述 | 计量单位 | 工程量 | 金 额(元)
[6 empty] | 综合单价 |  | 合价
道路工程 | [8 empty] | 分项工程(17市政)
15 | 041106001006 | 大型机械设备进出场及安拆 |  | 项
排水工程 | [8 empty] | 分项工程(17市政)
大干镇来布村乡村生活污水处理设施及配套管网 | [8 empty] | 单项工程(17市政)
来布村 | [8 empty] | 单位工程(17市政)
通用项目 | [8 empty] | 分项工程(17市政)
16 | 041106001001 | 大型机械设备进出场及安拆 |  | 项 | 1 | 4541.39 |  | 4541.39
道路工程 | [8 empty] | 分项工程(17市政)
17 | 041106001002 | 大型机械设备进出场及安拆 |  | 项 | 1 | 1903.53 |  | 1903.53
排水工程 | [8 empty] | 分项工程(17市政)
18 | 041111003001 | 移动式水马围挡 |  | m·d（m） | 500 | 24.87 |  | 12435
工艺部分 | [8 empty] | 分项工程(17市政)
暂列金、暂估价 | [8 empty] | 单项工程(17市政)
暂列金 | [8 empty] | 单位工程(17市政)
暂列金 | [8 empty] | 分项工程(17市政)
暂估价 | [8 empty] | 单位工程(17市政)
暂估价 | [8 empty] | 分项工程(17市政)
设备部分 | [8 empty] | 单项工程(17市政)
设备部分 | [8 empty] | 单位工程(17市政)
设备部分 | [8 empty] | 分项工程(17市政)
合 计 | [7 empty] | 133924.71

## 其他项目清单与计价汇总表
其他项目清单与计价汇总表
工程名称：顺昌县金山新材料产业园区“污水零直排区”建设工程 |  |  | 第1页 共1页
序号 | 项 目 名 称 | 金额(元) | 备注
1 | 暂列金额 | 280000
2 | 专业工程暂估价 | 150000
3 | 总承包服务费
合 计 |  | 430000 | ——

## 暂列金额明细表
暂列金额明细表
工程名称：顺昌县金山新材料产业园区“污水零直排区”建设工程 |  |  | 第1页 共1页
序号 | 项 目 名 称 | 金额(元) |  | 备 注
1 | 设计变更和现场签证暂列金额 | 280000
2 | 优质工程增加费
3 | 缩短定额工期增加费
4 | 发包人检测费
5 | 工程噪音超标排污费
6 | 渣土收纳费
7 | 加固工程检测费用
合 计 |  | 280000 |  | ——

## 专业工程暂估价明细表
专业工程暂估价明细表
工程名称：顺昌县金山新材料产业园区“污水零直排区”建设工程 |  |  | 第1页 共1页
序号 | 项 目 名 称 | 金额(元) |  | 备 注
1 | 泵站修复
2 | 池体改造
3 | 管道放坡、回填、路面拆除及修复 | 150000
合 计 |  | 150000 |  | ——

## 人工、材料设备、机械汇总表
人工、材料设备、机械汇总表
工程名称：顺昌县金山新材料产业园区“污水零直排区”建设工程 | [5 empty] | 第1页 共10页
序号 | 工料机编码 | 工料机名称 | 规格、型号等特殊要求 | 单位 | 数量 | 单价 | 合价
一 |  | 人工 |  |  |  |  | 0
1 | 00010040 | 定额人工费 |  | 元 |  |  | 688999.99
2 | 610000100003 | 综合人工 | 其他工程用工 | 工日 |  |  | 661.43
3 | 610000100009 | 综合人工 | 土石方、拆除、搬运工程用工 | 工日 |  |  | 5953.88
二 |  | 材料
1 | 010000100085 | 铁漏瓢 |  | 个 | 2.06 | 30 | 61.8
2 | 01000060 | 不锈钢型材 |  | kg | 1067.42 | 15.575 | 16625.07
3 | 01010330 | 螺纹钢筋 | HRB400EΦ12 | t | 0.262 | 3637 | 953.18
4 | 01010330 | 螺纹钢筋 | HRB400EΦ12 | t | 7.291 | 3637 | 26518.97
5 | 01010340 | 螺纹钢筋 | HRB400EΦ14 | t | 1.737 | 3628 | 6301.11
6 | 01010340 | 螺纹钢筋 | HRB400EΦ14 | kg | 7188.37 | 3.628 | 26079.41
7 | 01010350 | 螺纹钢筋 | HRB400EΦ16 | t | 0.532 | 3584 | 1908.41
8 | 01010590 | 线材 | HRB400EΦ8 | t | 0.031 | 3761 | 117.34
9 | 01010600 | 线材 | HRB400EΦ10 | t | 0.05 | 3743 | 186.85
10 | 01010600 | 线材 | HRB400EΦ10 | t | 3.089 | 3743 | 11561.38
11 | 01030070 | 镀锌铁丝 | 8# | kg | 1.616 | 9.51 | 15.37
12 | 01030080 | 镀锌铁丝 | 10# | kg | 957.413 | 9.67 | 9258.18
13 | 01030090 | 镀锌铁丝 | 12# | kg | 0.375 | 9.83 | 3.69
14 | 01030110 | 镀锌铁丝 | 16# | kg | 14.695 | 10.33 | 151.8
15 | 01030140 | 镀锌铁丝 | 22# | kg | 23.365 | 11.48 | 268.23
16 | 01090200 | 圆钢 | Φ10以内 | kg | 12.956 | 3.783 | 49.01
17 | 01090210 | 圆钢 | Φ10以外 | ㎏ | 0.453 | 3.731 | 1.69
18 | 01090290 | 圆钢 | Ф10 | t | 1.317 | 3743 | 4928.86
19 | 01090300 | 圆钢 | Ф12 | t | 0.102 | 3673 | 374.35
20 | 01130060 | 扁钢 | 59以内 | kg | 194 | 3.92 | 760.48
21 | 01130130 | 扁钢 | 40×6 | kg | 16.12 | 3.92 | 63.19
22 | 01190010 | 槽钢 | 综合 | kg | 78.48 | 3.81 | 299.01
23 | 01210010 | 角钢 | 综合 | kg | 23.53 | 3.77 | 88.71
24 | 01290140 | 钢板 | δ2-3 | kg | 1.028 | 3.876 | 3.98
25 | 01290190 | 钢板 | δ4.5-8 | kg | 2.968 | 3.876 | 11.5
26 | 01290820 | 不锈钢板 | 综合 | t | 0.08 | 15575 | 1246.75
27 | 01290840 | 不锈钢板 | 材质201 | t |  | 9.292
28 | 01290850 | 不锈钢板 | 材质304 | t | 0.057 | 15575 | 888.92
29 | 01291770 | 热轧厚钢板 | δ10～15 | kg | 811.14 | 4.053 | 3287.55
30 | 01291780 | 热轧厚钢板 | δ10～20 | kg | 172.12 | 4.053 | 697.6
31 | 01530010 | 封铅 | 含铅65% 锡35% | kg | 0.6 | 48.67 | 29.2
32 | 01610250 | 铁件 | 综合 | kg | 84.23 | 3.67 | 309.12
人工、材料设备、机械汇总表
工程名称：顺昌县金山新材料产业园区“污水零直排区”建设工程 | [5 empty] | 第2页 共10页
序号 | 工料机编码 | 工料机名称 | 规格、型号等特殊要求 | 单位 | 数量 | 单价 | 合价
33 | 020000100087 | 铁污泥桶 |  | 个 | 0.103 | 180 | 18.54
34 | 02050450 | O型橡胶密封圈 | DN150 | 个 | 7.21 | 1.6 | 11.54
35 | 02050460 | O型橡胶密封圈 | DN200 | 个 | 683.92 | 2.85 | 1949.17
36 | 02050470 | O型橡胶密封圈 | DN300 | 个 | 210.12 | 7.56 | 1588.51
37 | 02051390 | 橡胶圈(混凝土管） | DN200 | 个 |  | 1.9
38 | 02070240 | 橡胶垫 | δ2 | m2 | 0.1 | 3.27 | 0.33
39 | 02090040 | 塑料薄膜 |  | kg | 53.3 | 6.86 | 365.64
40 | 02090050 | 塑料薄膜 |  | m2 | 905.829 | 0.41 | 371.39
41 | 02110230 | 折流板 | PVC 900*80*10 | m2 | 2.16 | 1388.888 | 3000
42 | 02110230 | 出水整流板 | PVC 800*570*10 | m2 | 0.456 | 2192.982 | 1000
43 | 02110230 | 三角出水堰板 | PVC 800*570*10 | m2 | 0.456 | 2192.982 | 1000
44 | 02190001 | 尼龙帽 |  | 个 | 791.816 | 0.13 | 102.94
45 | 02270001 | 白布 |  | kg | 0.4 | 25.11 | 10.04
46 | 02270060 | 清洁棉布 |  | kg | 6.237 | 12.75 | 79.52
47 | 02270110 | 土工布 | 300G | m2 | 5.752 | 5.31 | 30.54
48 | 02270260 | 棉纱 |  | kg | 1.083 | 5.29 | 5.73
49 | 02270310 | 破布 |  | kg | 27.68 | 5.85 | 161.93
50 | 02270350 | 喷绘广告布 |  | m2 | 5.844 | 55 | 321.41
51 | 02290001 | 麻绳 |  | kg | 0.012 | 4.38 | 0.05
52 | 02290120 | 油麻 |  | kg | 242.96 | 2.69 | 653.56
53 | 02310140 | 无纺布 | 300g/m2 | m2 | 603.2 | 2.41 | 1453.71
54 | 03010300 | 射钉 |  | 个 | 3120 | 0.27 | 842.4
55 | 03010550 | 圆钉 |  | kg | 138.2 | 9.93 | 1372.32
56 | 03011200 | 垫片 |  | 个 | 2600 | 0.27 | 702
57 | 03012200 | 不锈钢螺栓 | M10×150 | 个 | 0.596 | 2.27 | 1.35
58 | 03012300 | 不锈钢膨胀螺栓 |  | 个 | 2066.4 | 0.89 | 1839.1
59 | 03012810 | 带帽带垫螺栓 |  | kg | 0.19 | 6.55 | 1.24
60 | 03012850 | 带帽带垫螺栓 | M12×100 | 套 | 2.601 | 0.72 | 1.87
61 | 03012870 | 带帽带垫螺栓 | M16×150 | 套 | 0.65 | 2.92 | 1.9
62 | 03015170 | 螺栓 | 综合 | 套 |  | 1.1
63 | 03015340 | 膨胀螺栓 |  | kg |  | 7.88
64 | 03015390 | 膨胀螺栓 | M16×100～160 | 套 | 44.104 | 2.83 | 124.81
65 | 03015420 | 膨胀螺栓 | M6 | 个 | 16 | 6.15 | 98.4
66 | 03016890 | 六角螺栓带螺母、垫圈 | 综合 | kg |  | 6.15
67 | 03050110 | 不锈钢合页 |  | 副 | 3 | 7.08 | 21.24
68 | 03130370 | 电焊条 | 结422Φ3.2 | kg | 141.239 | 6.68 | 943.47
69 | 03130420 | 不锈钢电焊条 |  | kg | 26.39 | 20.05 | 529.13
人工、材料设备、机械汇总表
工程名称：顺昌县金山新材料产业园区“污水零直排区”建设工程 | [5 empty] | 第3页 共10页
序号 | 工料机编码 | 工料机名称 | 规格、型号等特殊要求 | 单位 | 数量 | 单价 | 合价
70 | 03130820 | 冲击钻头 | Φ10～20 | 个 |  | 11.06
71 | 03130830 | 冲击钻头 | Φ8 | 个 | 0.1 | 4.78 | 0.48
72 | 03130970 | 合金钢钻头 | Φ10 | 个 | 0.2 | 3.66 | 0.73
73 | 03131100 | 钢丝刷 |  | 把 | 30.82 | 1.64 | 50.54
74 | 03131120 | 钢锯条 |  | 根 | 35.231 | 0.23 | 8.1
75 | 03131240 | 尼龙砂轮片 | Φ100 | 片 | 2 | 2.11 | 4.22
76 | 03131270 | 尼龙砂轮片 | Φ400 | 片 |  | 8.88
77 | 03131280 | 尼龙砂轮片 | Φ100×16×3 | 片 | 8.988 | 2.12 | 19.05
78 | 03131470 | 砂布 | 1.5# | 张 | 333.036 | 0.5 | 166.52
79 | 03131490 | 铁砂布 | 0#-2# | 张 | 51.357 | 0.81 | 41.6
80 | 03131630 | 低碳钢焊条 | J422 Φ3.2 | kg | 15.6 | 7.1 | 110.76
81 | 03131660 | 低碳钢焊条 | J427 Φ3.2 | kg | 81.6 | 7.1 | 579.36
82 | 03210060 | 不锈钢丝网 | Φ0.3×10×10 | m2 | 385.894 | 24.05 | 9280.75
83 | 03210610 | 零星卡具 |  | kg | 681.815 | 5.73 | 3906.8
84 | 03210680 | 平垫铁 | 0#-3#钢1# | 块 | 16.32 | 1.29 | 21.05
85 | 03210780 | 斜垫铁 | 0#-3#钢1# | 块 | 32.64 | 3.18 | 103.8
86 | 04010001 | 水泥 | 32.5 | kg | 10937.452 | 0.412 | 4506.23
87 | 04010010 | 水泥 | 42.5 | kg | 17182.249 | 0.434 | 7457.1
88 | 04010050 | 袋装水泥 | 32.5 | kg | 1.919 | 0.412 | 0.79
89 | 04010090 | 袋装水泥 | 42.5 | kg | 380.782 | 0.434 | 165.26
90 | 04010170 | 散装水泥 | 42.5 | kg | 394385.026 | 0.429 | 169191.18
91 | 04030120 | 中(细)砂 | 损耗2%+膨胀1.18 | m3 | 15.264 | 165 | 2518.54
92 | 04030150 | 中(粗)砂 | 损耗2%+膨胀1.18 | m3 | 41.837 | 165 | 6903.1
93 | 04030170 | 机制砂 |  | m3 | 3593.274 | 121.4 | 436223.4
94 | 04030230 | 净干砂（机制砂） |  | m3 | 649.125 | 121.4 | 78803.75
95 | 04050150 | 砾石 | Φ5-40 | m3 | 30.008 | 106.8 | 3204.82
96 | 04050191 | 碎石 | Φ0～5 | m3 | 228.433 | 106.8 | 24396.64
97 | 04050191 | 碎石 | Φ0～5 | m3 | 11.463 | 106.8 | 1224.23
98 | 04050210 | 碎石 | Φ5-16 | m3 | 0.02 | 106.8 | 2.14
99 | 04050240 | 碎石 | Φ5-31.5 | m3 | 913.745 | 106.8 | 97587.94
100 | 04050260 | 碎石 | Φ5-80 | m3 | 4.197 | 106.8 | 448.27
101 | 04050280 | 碎石 | Φ10-20 | m3 | 384.642 | 106.8 | 41079.77
102 | 04050281 | 碎石 | Φ10～25 | m3 | 359.803 | 106.8 | 38426.95
103 | 04050410 | 碎石（级配） |  | m3 | 501.069 | 106.8 | 53514.16
104 | 04090360 | 粘土膏 |  | m3 | 0.584 | 29.01 | 16.94
105 | 04090370 | 种植土 |  | m3 | 28.8 | 34.59 | 996.19
106 | 04110250 | 乱毛石 |  | m3 | 47.049 | 72.82 | 3426.12
人工、材料设备、机械汇总表
工程名称：顺昌县金山新材料产业园区“污水零直排区”建设工程 | [5 empty] | 第4页 共10页
序号 | 工料机编码 | 工料机名称 | 规格、型号等特殊要求 | 单位 | 数量 | 单价 | 合价
107 | 04130540 | 烧结煤矸石普通砖 | 240×115×53 | 块 | 16569.353 | 0.35 | 5799.27
108 | 04130720 | 水泥实心砖 | 240×115×53 MU10 | 块 | 35324.421 | 0.38 | 13423.28
109 | 04270050 | 混凝土垫块 |  | m3 | 0.007 | 488.49 | 3.19
110 | 05020050 | 圆木 |  | m3 | 0.103 | 1947 | 200.54
111 | 05030120 | 硬垫木 |  | m3 | 0.003 | 2535 | 6.63
112 | 05030210 | 杉木锯材 |  | m3 | 4.978 | 1858 | 9249.75
113 | 05030220 | 松木锯材 |  | m3 | 2.637 | 1379 | 3635.98
114 | 05030240 | 枕木 | 综合 | m3 | 0.72 | 1957 | 1409.04
115 | 05030250 | 枕木 | 200×200×2000 | 根 | 0.021 | 142.3 | 2.99
116 | 05050050 | 胶合板 | 13厚 | m2 | 30.822 | 26.55 | 818.32
117 | 07010080 | 瓷质面砖 | 194×94 | m2 |  | 26.55
118 | 07010100 | 瓷质面砖 | 240×60 | m2 | 24.642 | 34.07 | 839.54
119 | 13010390 | 煤焦沥青漆 | L01-17 | kg | 136.603 | 10.62 | 1450.72
120 | 13050100 | 醇酸防锈漆 | C53-1 | kg | 9.6 | 8.92 | 85.63
121 | 13050110 | 酚醛防锈漆 |  | kg | 1.7 | 9.36 | 15.91
122 | 13050220 | 沥青绝缘漆 |  | kg | 0.1 | 13.27 | 1.33
123 | 13310020 | 石油沥青 |  | kg | 65.572 | 2.96 | 194.09
124 | 13310050 | 石油沥青 | 10# | kg | 695.778 | 2.96 | 2059.5
125 | 13350040 | 防水粉 |  | kg | 132.992 | 1.33 | 176.88
126 | 13350210 | 模板嵌缝料 |  | kg | 12.609 | 4.12 | 51.95
127 | 13350280 | 密封油膏 | 塑料油膏 | kg | 10.1 | 6.9 | 69.69
128 | 13350600 | 填充绒 |  | kg | 67.764 | 9.28 | 628.85
129 | 14030030 | 煤油 |  | kg | 4.315 | 7.08 | 30.55
130 | 14030050 | 汽油 | 90# | kg | 0.832 | 6.16 | 5.13
131 | 14030060 | 汽油 | 92# | kg | 1.59 | 10 | 15.9
132 | 14030090 | 铅油 |  | kg | 0.77 | 6.02 | 4.64
133 | 14050001 | 冷底子油 | 3：7 | kg | 8.337 | 3.47 | 28.93
134 | 14050050 | 溶剂汽油 | 200# | kg | 7.927 | 7.26 | 57.55
135 | 14070130 | 机油 | 综合 | kg | 2.863 | 5.54 | 15.86
136 | 14070140 | 机油 | 5-7# | kg | 0.515 | 5 | 2.58
137 | 14070260 | 润滑油 |  | kg | 51.943 | 4.73 | 245.69
138 | 14090040 | 黄油 | 钙基脂 | kg | 2.145 | 5.75 | 12.33
139 | 14310400 | 氢氟酸 | 45% | kg | 2.928 | 4.03 | 11.8
140 | 14310520 | 硝酸 | 纯度98% | kg | 1.464 | 2.21 | 3.24
141 | 14330001 | 丙酮 |  | kg | 30.03 | 6.64 | 199.4
142 | 14330130 | 三氯乙烯 |  | kg | 0.037 | 8.41 | 0.31
143 | 14330190 | 硬脂酸 | 一级 | ㎏ | 0.1 | 7.53 | 0.75
144 | 14350190 | 防水剂 |  | kg | 76.527 | 1.77 | 135.45
145 | 14350570 | 脱模剂 |  | kg | 253.488 | 2.92 | 740.19
人工、材料设备、机械汇总表
工程名称：顺昌县金山新材料产业园区“污水零直排区”建设工程 | [5 empty] | 第5页 共10页
序号 | 工料机编码 | 工料机名称 | 规格、型号等特殊要求 | 单位 | 数量 | 单价 | 合价
146 | 14350690 | 药剂 |  | kg | 2.446 | 20.72 | 50.67
147 | 14390180 | 氧气 |  | m3 | 251.336 | 4.01 | 1007.86
148 | 14390190 | 乙炔气 |  | kg | 84.154 | 21.35 | 1796.69
149 | 14410640 | 粘结剂 |  | g | 20448 | 0.02 | 408.96
150 | 14410790 | 植筋胶 |  | kg | 266.346 | 16.83 | 4482.6
151 | 15010320 | 石棉绒 | 综合 | kg | 17.36 | 2.3 | 39.93
152 | 15010440 | 石棉橡胶板 | 中压δ0.8-6 | kg | 6.12 | 7.56 | 46.27
153 | 17010310 | 焊接钢管 |  | kg | 785.58 | 3.981 | 3127.39
154 | 17010470 | 焊接钢管 | DN40 | m | 4.213 | 15.226 | 64.15
155 | 17010501 | 焊接钢管 | DN65 | kg | 17.501 | 3.956 | 69.23
156 | 17050030 | 不锈钢管 | 304 | t | 0.103 | 16903 | 1748.21
157 | 17050030 | 不锈钢管 | 304 | t | 0.042 | 16903 | 704.22
158 | 17070450 | 无缝钢管 | Φ219×6 | m | 8.48 | 152.27 | 1291.25
159 | 17250480 | UPVC塑料管 | Φ110 | m | 6394.5 | 17.92 | 114589.44
160 | 17250510 | UPVC塑料管 | DN150 | m | 60.9 | 38.65 | 2353.79
161 | 17250720 | 塑料软管 | DE20 | m | 1.469 | 1.31 | 1.92
162 | 17250860 | 硬塑料管（电工） | DN25 | m | 159.63 | 3.92 | 625.75
163 | 17251040 | UPVC塑料管 | Φ100 | m |  | 17.92
164 | 17251040 | UPVC塑料管 | DN110 | m |  | 17.92
165 | 17251050 | PE管 | DN125 1.6mpa | m | 1546.32 | 145.49 | 224974.1
166 | 17252090 | HDPE双壁波纹管(4kN/m2) | Φ200 | m |  | 25.62
167 | 17252180 | HDPE双壁波纹管(8kN/m2) | Φ150 | m |  | 34.31
168 | 17252180 | HDPE双壁波纹管(8kN/m2) | DN200 | m | 4056.54 | 34.31 | 139179.89
169 | 17252180 | HDPE双壁波纹管(8kN/m2) | DN150 | m | 40.8 | 34.31 | 1399.85
170 | 17252190 | HDPE双壁波纹管(8kN/m2) | DN300 | m | 1251.54 | 80.33 | 100536.21
171 | 17253710 | UPVC排水管 | Φ110 | m | 1183.2 | 17.92 | 21202.94
172 | 17253730 | UPVC排水管 | Φ200 | m | 10.2 | 64.02 | 653
173 | 17270190 | 橡胶管 |  | m | 210.948 | 20.48 | 4320.22
174 | 17290690 | 水泥管 | Φ500 | m | 41.915 | 139.82 | 5860.56
175 | 18000010 | 正三通 | DN125 | 个 |  | 160.69
176 | 18150560 | 硬塑料管接头 | DN32 | 个 | 29.925 | 4.09 | 122.39
177 | 18311120 | 电热熔带 | DN200 | 个 | 259.56 | 20.36 | 5284.64
178 | 19000940 | 排气阀 | DN125 | 个 |  | 313.72
179 | 19000940 | SCAR污水复合式排气阀 | DN125 | 个 | 12 | 6500 | 78000
180 | 19000950 | 闸阀 | DN150 | 个 | 12 | 732 | 8784
181 | 27170180 | 电气绝缘胶带 | 18mm×10m×0.13mm | 卷 | 0.05 | 4.42 | 0.22
人工、材料设备、机械汇总表
工程名称：顺昌县金山新材料产业园区“污水零直排区”建设工程 | [5 empty] | 第6页 共10页
序号 | 工料机编码 | 工料机名称 | 规格、型号等特殊要求 | 单位 | 数量 | 单价 | 合价
182 | 28110020 | 铜芯电力电缆 | VV-1KV-4*2.5 | m | 80.8 | 8.45 | 682.76
183 | 28110020 | 铜芯电力电缆 | VV-1KV-4*4.0 | m | 20.2 | 10.77 | 217.55
184 | 28112060 | 铜芯聚氯乙烯绝缘聚氯乙烯护套控制电缆 | VV-1KV-4x2.5 | m |  | 8.45
185 | 28112060 | 铜芯聚氯乙烯绝缘聚氯乙烯护套控制电缆 | VV-1KV-4x4.0 | m |  | 8.45
186 | 28112060 | 铜芯控制电缆 | KVV-1KV-2x1.0 | m | 50.75 | 3.72 | 188.79
187 | 29250020 | 镀锌电缆吊挂 | 3.0×50 | 套 | 5.1 | 30.17 | 153.87
188 | 29250090 | 镀锌电缆卡子 | 2×35 | 套 | 35.1 | 3.15 | 110.57
189 | 32070001 | 草皮 |  | m2 | 509.421 | 7.72 | 3932.73
190 | 32270001 | 肥料 |  | kg | 1192.971 | 0.44 | 524.91
191 | 33010280 | 钢支撑 |  | kg | 7.951 | 5.29 | 42.06
192 | 33010740 | 铁撑脚 |  | kg | 21.634 | 6.15 | 133.05
193 | 33050060 | 铸铁爬梯 |  | kg | 416.98 | 6.84 | 2852.14
194 | 33410550 | 塑钢爬梯 |  | 步 | 50.5 | 5.38 | 271.69
195 | 33410560 | 塑钢爬梯 |  | kg | 15.04 | 5.38 | 80.92
196 | 34050010 | 草板纸 | 80# | 张 | 494.882 | 1.05 | 519.63
197 | 34110001 | 木柴 |  | kg | 25.491 | 0.46 | 11.73
198 | 34110030 | 电 |  | kW·h | 3335.817 | 0.73 | 2435.15
199 | 34110080 | 水 |  | m3 | 62.25 | 2.23 | 138.82
200 | 34110080 | 水 |  | m3 | 5480.527 | 2.23 | 12221.58
201 | 34130010 | 标志牌 | 塑料扁形 | 个 | 9 | 0.88 | 7.92
202 | 35010001 | 钢模板 |  | kg | 164.434 | 6.19 | 1017.85
203 | 35010020 | 组合钢模板 |  | kg | 20.219 | 5.75 | 116.26
204 | 35020010 | 钢管支撑 |  | kg | 37.234 | 6.19 | 230.48
205 | 35020030 | 木支撑 |  | m3 | 10.128 | 2168 | 21956.47
206 | 35020160 | 钢模板连接件 |  | kg | 41.293 | 5.75 | 237.44
207 | 35030170 | 扣件 |  | kg | 30.504 | 7.08 | 215.97
208 | 35030310 | 木脚手板 | 500 | m3 | 0.492 | 2113 | 1039.6
209 | 35050080 | 井盖安全防护网 |  | 个 | 258.3 | 22.39 | 5783.34
210 | 35090190 | 拉森钢板桩 |  | t | 0.141 | 7500 | 1059.45
211 | 36010260 | 双层重型球磨铸铁井盖 | 1000A | 套 |  | 1900
212 | 36010260 | 双层重型球磨铸铁井盖 | φ700 | 套 | 248.46 | 897 | 222868.62
213 | 36010310 | 重型球墨铸铁井盖(加支座) | 约重85kg ZQΦ700 | 套 | 4.04 | 575.2 | 2323.81
214 | 36010340 | 塑料检查井 | DN400 H=1.5m | 套 | 76 | 1500 | 114000
215 | 36010350 | 塑料检查井 | DN700 H=1.5m | 套 | 148 | 1850 | 273800
216 | 400300300318 | 双层重型球墨铸铁井盖 | 1000A φ700 | 个 | 36 | 897 | 32292
人工、材料设备、机械汇总表
工程名称：顺昌县金山新材料产业园区“污水零直排区”建设工程 | [5 empty] | 第7页 共10页
序号 | 工料机编码 | 工料机名称 | 规格、型号等特殊要求 | 单位 | 数量 | 单价 | 合价
217 | 49010030 | 其他材料费 |  | % | 41004.251 | 1 | 41004.25
218 | 49010040 | 其他材料费 |  | 元 | 590.742 | 1 | 590.74
219 | 49010390 | 玻璃钢化粪池 |  | m3 | 65.744 | 650 | 42733.6
220 | 49011001 | 塑钢围栏 | H=1.5 | m | 130 | 95.16 | 12370.8
221 | 49011001 | 塑钢围栏 | H=0.6m | m | 98 | 55 | 5390
222 | 49011001 | 钢板桩租赁费 |  | t·天 | 98.882 | 6.74 | 666.46
223 | 49011001 | 移动式水马围挡 |  | m | 4200 | 20 | 84000
224 | 49011005 | 管道清淤 |  | 元 |  | 15
225 | 49011012 | 玻璃钢格栅盖板 | 1000X1000X40mm | 块 | 24 | 215 | 5160
226 | 49011013 | 弯头 |  | 元 | 30 | 5.5 | 165
227 | 49011013 | 通风帽 |  | 元 | 30 | 8.5 | 255
228 | 49011013 | 管堵 |  | 元 | 4 | 5.5 | 22
229 | 49011013 | 三通 | 50变100 | 元 | 2 | 10.5 | 21
230 | 49011013 | PVC材质篦子 | 250*30mm | 元 | 10 | 55 | 550
231 | 80010020 | 水泥砂浆 | 1:2(32.5) | m3 | 16.393 | 380.719 | 6241.15
232 | 80010030 | 水泥砂浆 | 1:2.5(32.5) | m3 |  | 368.789
233 | 80010040 | 水泥砂浆 | 1:3(32.5) | m3 | 0.018 | 335.417 | 6.04
234 | 80010150 | 砌筑水泥砂浆 | M5(32.5) | m3 | 0.045 | 260.433 | 11.72
235 | 80010210 | 砌筑水泥砂浆 | M7.5(42.5) | m3 | 7.149 | 265.317 | 1896.86
236 | 80010220 | 砌筑水泥砂浆 | M10(42.5) | m3 | 14.839 | 283.111 | 4201.05
237 | 80010460 | 现拌抹灰砂浆 | 1:1 M55(42.5) 砂子4.75mm 稠度50~70mm | m3 | 0.016 | 653.091 | 10.27
238 | 80010480 | 现拌抹灰砂浆 | 1:2 M45(42.5) 砂子4.75mm 稠度50~70mm | m3 | 0.136 | 397.488 | 54.2
239 | 80050150 | 现拌混合砂浆 | M5(42.5) | m3 |  | 185.03
240 | 80050160 | 现拌混合砂浆 | M7.5(42.5) | m3 | 6.211 | 193.764 | 1203.37
241 | 80110110 | 素水泥浆 |  | m3 | 1.319 | 619.493 | 816.86
242 | 80210345 | 现拌普通混凝土 | C15(42.5) 碎石31.5mm 塌落度10-30mm | m3 | 19.638 | 251.441 | 4937.85
243 | 80210350 | 现拌普通混凝土 | C20(42.5) 碎石31.5mm 塌落度10-30mm | m3 | 281.382 | 262.469 | 73854.15
244 | 80210355 | 现拌普通混凝土 | C25(42.5) 碎石31.5mm 塌落度10-30mm | m3 | 36.848 | 276.782 | 10198.79
245 | 80210360 | 现拌普通混凝土 | C30(42.5) 碎石31.5mm 塌落度10-30mm | m3 | 802.979 | 285.6 | 229330.71
246 | 80210370 | 现拌普通混凝土 | C40(42.5) 碎石31.5mm 塌落度10-30mm | m3 | 17.925 | 310.661 | 5568.57
247 | 80210830 | 现拌普通混凝土 | C15(42.5) 碎石31.5mm 塌落度30-50mm | m3 |  | 254.907
248 | 80210835 | 现拌普通混凝土 | C20(42.5) 碎石31.5mm 塌落度30-50mm | m3 |  | 266.579
人工、材料设备、机械汇总表
工程名称：顺昌县金山新材料产业园区“污水零直排区”建设工程 | [5 empty] | 第8页 共10页
序号 | 工料机编码 | 工料机名称 | 规格、型号等特殊要求 | 单位 | 数量 | 单价 | 合价
249 | 80210840 | 现拌普通混凝土 | C25(42.5) 碎石31.5mm 塌落度30-50mm | m3 |  | 279.322
250 | 80210845 | 现拌普通混凝土 | C30(42.5) 碎石31.5mm 塌落度30-50mm | m3 |  | 291.198
251 | 80210855 | 现拌普通混凝土 | C40(42.5) 碎石31.5mm 塌落度30-50mm | m3 |  | 317.334
252 | 80214565 | 现场搅拌防水抗渗混凝土 | P8 C30(42.5) 碎石31.5mm 塌落度30-50mm | m3 | 35.007 | 317.258 | 11106.36
253 | 80251110 | 水泥稳定粒料 | 水泥用量 5% | m3 | 407.847 | 216 | 88095.02
254 | 80251110 | 水泥稳定粒料 | 水泥用量 5% | m3 |  | 201.501
三 |  | 设备
1 | 49011001 | 一体化生化池设备 |  | 项 |  | 80000
2 | 49011001 | 沉淀池/污泥池设备 |  | 项 |  | 6000
3 | 49011001 | 一体化生化池设备 |  | 项 | 1 | 88400 | 88400
4 | 49011001 | 人工湿地设备 |  | 项 |  | 310920
5 | 49011001 | 格栅厌氧池设备 |  | 项 |  | 144040
6 | 49011001 | GRP | 一体化预制泵站 | 项 | 1 | 619759.634 | 619759.63
7 | 49011001 | 格栅厌氧池设备 |  | 项 | 1 | 74000 | 74000
8 | 49011001 | 人工湿地设备 | 1、湿地植物2880株；2、1.5mmHDPE防渗膜厚度260㎡；3、生态滤料120m3；4、含清除原有人工湿地植物及湿地填料 | 项 | 1 | 258640 | 258640
9 | 49011001 | 户外电控系统 |  | 系统项 | 1 | 35000 | 35000
10 | 79011002 | 缺氧搅拌器 | QJB0.55/4—220/3-980/S | 台 | 1 | 36000 | 36000
11 | 79011002 | 污泥泵 | 50WQ10-10-0.75 铸铁防腐 | 台 | 2 | 3000 | 6000
12 | 79011002 | 离心曝气机 | 2.2KW | 台 | 1 | 28000 | 28000
四 |  | 施工机具
1 | 010000100127 | 高压冲洗车 |  | 台班 | 4.98 | 1500 | 7470
2 | 410000100003 | 平车运材料、机具等 |  | 台班 | 3.24 | 308.7 | 1000.19
3 | 430000100007 | 污泥车 |  | 台班 | 2.575 | 468.74 | 1207.01
4 | 98110100 | 高压绝缘电阻测试仪 |  | 台班 | 0.14 | 39.84 | 5.58
5 | 99010020 | 履带式单斗挖掘机 | 液压 斗容量1m3 | 台班 |  | 1520.563
6 | 99010030 | 履带式单斗挖掘机 | 液压 斗容量1.25m3 | 台班 | 23.023 | 1548.923 | 35660.95
7 | 99010040 | 履带式单斗挖掘机 | 液压 斗容量1.6m3 | 台班 |  | 1922.691
8 | 99010130 | 轮胎式单斗挖掘机 | 液压 斗容量0.6m3 | 台班 |  | 801.639
9 | 99010140 | 履带式液压挖掘机(带液压锤) | HM960 | 台班 | 27.141 | 1711.2 | 46443.7
人工、材料设备、机械汇总表
工程名称：顺昌县金山新材料产业园区“污水零直排区”建设工程 | [5 empty] | 第9页 共10页
序号 | 工料机编码 | 工料机名称 | 规格、型号等特殊要求 | 单位 | 数量 | 单价 | 合价
10 | 99010150 | 履带式液压挖掘机(带打拔桩机振动锤) | BY-VH250 | 台班 | 3.195 | 1242 | 3968.56
11 | 99050010 | 电动滚筒式混凝土搅拌机 | 出料容量400L | 台班 |  | 241.819
12 | 99050080 | 双锥反转出料混凝土搅拌机 | 出料容量350L | 台班 | 54.582 | 328.966 | 17955.48
13 | 99050210 | 灰浆搅拌机 | 拌筒容量200L | 台班 | 2.231 | 154.892 | 345.53
14 | 99050660 | 混凝土磨光机 |  | 台班 | 25.205 | 18.725 | 471.96
15 | 99050670 | 混凝土振动梁 |  | 台班 | 25.205 | 24.636 | 620.94
16 | 99050740 | 平板式混凝土振捣器 |  | 台班 |  | 8.97
17 | 99070030 | 履带式推土机 | 功率75kW | 台班 | 22.098 | 934.55 | 20651.61
18 | 99070270 | 轮胎式装载机 | 斗容量1.0m3 | 台班 | 0.066 | 1015.166 | 67.24
19 | 99070520 | 载货汽车 | 装载质量5t | 台班 | 5.167 | 574.652 | 2969.48
20 | 99070540 | 载货汽车 | 装载质量8t | 台班 | 0.298 | 657.968 | 196.23
21 | 99070670 | 自卸汽车 | 装载质量15t | 台班 | 88.449 | 1015.811 | 89847.76
22 | 99070750 | 平板拖车组 | 装载质量40t | 台班 | 3 | 1582.98 | 4748.94
23 | 99070770 | 平板拖车组 | 装载质量60t | 台班 | 1.5 | 1769.887 | 2654.83
24 | 99070870 | 机动翻斗车 | 装载质量1t | 台班 | 1.18 | 280.972 | 331.44
25 | 99070880 | 机动翻斗车 | 装载质量1.5t | 台班 | 14.82 | 314.706 | 4663.94
26 | 99071080 | 皮带运输机 | 带长×带宽 15×0.5m | 台班 |  | 243.616
27 | 99090060 | 履带式起重机 | 提升质量15t | 台班 |  | 853.608
28 | 99090300 | 汽车式起重机 | 提升质量5t | 台班 | 1.724 | 506.547 | 873.52
29 | 99090310 | 汽车式起重机 | 提升质量8t | 台班 | 0.487 | 853.751 | 415.78
30 | 99090360 | 汽车式起重机 | 提升质量25t | 台班 | 1.315 | 1210.949 | 1592.25
31 | 99090560 | 门式起重机 | 提升质量10t | 台班 |  | 487.216
32 | 99090640 | 叉式起重机 | 提升质量5t | 台班 | 0.464 | 635.175 | 294.72
33 | 99090710 | 塔式起重机 | 起重量6t | 台班 |  | 403.67
34 | 99091160 | 电动卷扬机 | 单筒慢速 牵引力30kN | 台班 | 33.524 | 159.037 | 5331.59
35 | 99091170 | 电动卷扬机 | 单筒慢速 牵引力50kN | 台班 | 0.43 | 164.189 | 70.57
36 | 99091230 | 电动卷扬机 | 双筒慢速 牵引力50kN | 台班 | 0.52 | 188.569 | 98.06
37 | 99130010 | 平地机 | 功率90kW | 台班 | 3.174 | 798.111 | 2533.36
38 | 99130100 | 钢轮内燃压路机 | 工作质量8t | 台班 | 2.306 | 526.448 | 1214.04
39 | 99130120 | 钢轮内燃压路机 | 工作质量15t | 台班 | 9.407 | 790.993 | 7440.62
40 | 99130200 | 振动压路机 | 工作质量15t | 台班 | 10.48 | 971.36 | 10179.66
41 | 99130280 | 电动夯实机 | 夯击能力20～62N.m | 台班 | 212.009 | 27.16 | 5758.15
42 | 99130360 | 沥青混凝土摊铺机 | 装载质量8t | 台班 | 3.134 | 1331.323 | 4172.63
43 | 99170020 | 钢筋切断机 | 直径40mm | 台班 | 2.227 | 41.071 | 91.49
44 | 99170040 | 钢筋弯曲机 | 直径40mm | 台班 | 3.742 | 24.725 | 92.52
45 | 99190030 | 普通车床 | 工件直径×工件长度630×2000mm | 台班 | 4.116 | 313.772 | 1291.49
46 | 99190190 | 立式钻床 | 钻孔直径25mm | 台班 |  | 6.65
47 | 99190210 | 立式钻床 | 钻孔直径50mm | 台班 | 15.096 | 19.839 | 299.49
人工、材料设备、机械汇总表
工程名称：顺昌县金山新材料产业园区“污水零直排区”建设工程 | [5 empty] | 第10页 共10页
序号 | 工料机编码 | 工料机名称 | 规格、型号等特殊要求 | 单位 | 数量 | 单价 | 合价
48 | 99190220 | 台式钻床 | 钻孔直径16mm | 台班 |  | 4.198
49 | 99190690 | 联合冲剪机 | 板厚16mm | 台班 | 0.856 | 476.146 | 407.56
50 | 99210001 | 木工圆锯机 | 直径500mm | 台班 | 3.967 | 25.644 | 101.73
51 | 99210060 | 木工单面压刨床 | 刨削宽度 600mm | 台班 | 1.198 | 32.073 | 38.43
52 | 99230050 | 砂轮切割机 | Φ400 | 台班 |  | 5.46
53 | 99250010 | 交流弧焊机 | 容量30kVA | 台班 | 7.237 | 89.46 | 647.39
54 | 99250040 | 交流弧焊机 | 容量42kVA | 台班 | 0.072 | 120.606 | 8.64
55 | 99250100 | 直流弧焊机 | 容量 20kV·A | 台班 | 12.646 | 72.985 | 922.94
56 | 99250110 | 直流弧焊机 | 容量 32kV·A | 台班 | 0.088 | 90.205 | 7.94
57 | 99250150 | 对焊机 | 容量75kVA | 台班 | 1.148 | 110.92 | 127.36
58 | 99250410 | 热熔焊接机 | SHD-160C | 台班 |  | 51.71
59 | 99250450 | 电熔焊接机 | DRH-160A | 台班 | 3.36 | 27.39 | 92.04
60 | 99250480 | 电熔焊机 | PBF-225 | 台班 | 43.571 | 29.04 | 1265.3
61 | 99250560 | 电焊机 |  | 台班 | 40.696 | 60.84 | 2475.94
62 | 99310030 | 洒水车 | 罐容量4000L | 台班 | 3.051 | 616.443 | 1880.76
63 | 99440010 | 电动单级离心清水泵 | 出口直径Φ100 | 台班 | 0.162 | 33.454 | 5.41
64 | 99450550 | 其他机械费 |  | 元 | 117.341 | 1 | 117.34
65 | 99450780 | 电焊条恒温箱 |  | 台班 | 3.564 | 53.996 | 192.44
66 | 99450790 | 电焊条烘干箱 | 容积450×350×450 | 台班 | 1.243 | 16.299 | 20.27
67 | 99450810 | 电焊条烘干箱 | 容积600×500×750 | 台班 | 3.599 | 25.865 | 93.09